## 表紙
CA92344-2729-06
FUJITSU Software Infrastructure Manager V2.4 Infrastructure Manager for PRIMEFLEX V2.4 管理対象機器一覧
＜改版履歴＞
版数 | 年月日 | 変更内容
01 | 2019-02-01 | 新規作成
02 | 2019-04-09 | 「ISM for PRIMEFLEX_詳細シート」に VMware ESXi 6.7 Update1 のサポート状況を追記
03 | 2019-04-24 | ISM 2.4.0.b 適用による変更 ・動作モードによる表記変更 従来の動作モード「Advanced」、「Advanced for PRIMEFLEX」と 新規の動作モード「Essential」を区別して表記 以下のシートの表記を変更 [サーバ・シャーシ] [ストレージ・スイッチ・ファシリティ] ・サポート機器の追加 PRIMERGY RX2530 M5 PRIMERGY RX4770 M5 PRIMERGY CX2550 M5 PRIMERGY CX2560 M5 PRIMERGY CX2570 M5 PRIMEQUEST 3000 S2/E2/L2（Partition） PRIMEQUEST 3000 S2/E2/L2（MMB） Extreme X440/460-G2 新規に [必要ノードライセンス数] シートを追加
04 | 2019-05-30 | ISM 2.4.0.c 適用による変更 ・サポート機器の追加 PRIMERGY RX2540 M5 ETERNUS AF250 S2 ETERNUS AF650 S2 ETERNUS NR1000F (F2720/F2750) ・ISM for PRIMEFLEX クラスタ管理機能/クラスタ拡張機能/クラスタ作成機能のサポート機器追加 PRIMERGY RX2530 M5 PRIMERGY RX2540 M5 PRIMERGY CX2560 M5
「ISM for PRIMEFLEX」シートの PRIMEFLEX for VMware vSAN V1 にて vSAN6.6.1 のサポート終了に伴い、導入機能（仮想化基盤構築機能）をサポート外に変更
05 | 2019-06-17 | ISM 2.4.0.c 適用による変更 ・サポート機器の追加 PRIMERGY TX2550 M5
06 | 2019-10-21 | ISM 2.4.0.d 適用による変更 ・サポート機器の追加 PRIMERGY RX2520 M5 ・サポートOSの追加 VMware ESXi 6.5 Update3 (装置情報表示・ログ収集) VMware ESXi 6.7 Update2 (プロファイル適用) Red Hat Enterprise Linux 7.7 (装置情報表示・ログ収集・PCIカードファームウェアアップデート) Red Hat Enterprise Linux 8.0 (プロファイル適用) SUSE Linux Server 15 SP1 (装置情報表示・ログ収集・プロファイル適用・PCIカードファームウェアアップデート)
・FUJITSU Software Infrastructure Manager（以降、「ISM」と表記）
・FUJITSU Software Infrastructure Manager for PRIMEFLEX（以降、「ISM for PRIMEFLEX」と表記）
本資料では提供機能ごとにサポートするOSを記載します。
表1 に示すOS関連の機能は、管理対象となるPRIMERGY/PRIMEQUESTが該当OSをサポートしている場合にサポートされます。
PRIMERGY/PRIMEQUESTの最新のOSサポート状況については、以下を参照してください。
・PRIMERGYのOSサポート状況
http://jp.fujitsu.com/platform/server/primergy/software/primergy-os/
・PRIMEQUESTのOSサポート状況
http://www.fujitsu.com/jp/products/computing/servers/primequest/products/2000/os/
http://www.fujitsu.com/jp/products/computing/servers/primequest/products/3000/os/index.html
Copyright 2019 FUJITSU LIMITED

## サーバ・シャーシ
表１．サーバ・シャーシのサポート機能
【表の見方】(*b)が付記された列・行は、V2.4.0.b 適用により追加されたサポート機器およびサポート機能です。 ISM 2.4.0～ISM 2.4.0.a をご利用の場合はサポート外のため、「-」と読み替えてください。 (*c)が付記された列・行は、V2.4.0.c 適用により追加されたサポート機器およびサポート機能です。 ISM 2.4.0～ISM 2.4.0.b をご利用の場合はサポート外のため、「-」と読み替えてください。 (*d)が付記された列・行は、V2.4.0.d 適用により追加されたサポート機器およびサポート機能です。 ISM 2.4.0～ISM 2.4.0.c をご利用の場合はサポート外のため、「-」と読み替えてください。
内部 | [8 empty] | Essential対象機種 |  |  |  | Y |  |  | Y |  | Y |  | Y |  | Y |  | Y | Y | Y | Y |  | Y |  | Y |  | Y |  | Y | Y |  |  | Y |  |  | Y | Y | Y |  |  | Y |  |  | Y | Y | Y | [5 empty] | Y | Y | Y | Y | Y | Y |  |  | Y |  | Y |  | Y |  | Y | Y | Y | Y | Y | Y | Y |  |  | Y | Y | Y |  |  | Y |  | Y |  |  | Y |  | Y | Y | Y |  | Y |  | Y | Y |  | Y |  | Y | Y | Y | Y | Y | Y | Y | Y | Y | Y |  | Y |  | Y |  | Y |  | Y |  |  | Y |  |  | Y |  |  |  | Y |  |  |  | - |  | - |  | Y | Y |  | Y |  | Y |  | Y | Y | Y
内部 | [8 empty] | 注釈
凡例 A：動作モード「Advanced」および「Advance for PRIMEFLEX」でサポート E：動作モード「Essential」でサポート -：サポート外
[22 empty] | サーバ | [116 empty] | シャーシ
[13 empty] | PRIMERGY RX | [54 empty] | PRIMERGY BX | [9 empty] | PRIMERGY CX | [21 empty] | PRIMERGY TX | [23 empty] | PRIMEQUEST | [10 empty] | その他
|  | Essential対象機能 | 注釈 |  | 機能概要 | 機能詳細 |  |  | OS |  |  |  | PRIMERGY RX100 S7 |  |  | PRIMERGY RX200 S7 |  | PRIMERGY RX300 S7 |  | PRIMERGY RX350 S7 |  | PRIMERGY RX100 S8 |  | PRIMERGY RX200 S8 | PRIMERGY RX300 S8 | PRIMERGY RX350 S8 | PRIMERGY RX1330 M1 |  | PRIMERGY RX1330 M2 |  | PRIMERGY RX1330 M3 |  | PRIMERGY RX1330 M4 |  | PRIMERGY RX2520 M1 | PRIMERGY RX2520 M4 |  |  | PRIMERGY RX2520 M5 (*d) |  |  | PRIMERGY RX2530 M1 | PRIMERGY RX2530 M2 | PRIMERGY RX2530 M4 |  |  | PRIMERGY RX2530 M5 (*b) |  |  | PRIMERGY RX2540 M1 | PRIMERGY RX2540 M2 | PRIMERGY RX2540 M4 |  |  | PRIMERGY RX2540 M5 (*c) |  |  | PRIMERGY RX2560 M1 | PRIMERGY RX2560 M2 | PRIMERGY RX4770 M1 | PRIMERGY RX4770 M2 | PRIMERGY RX4770 M3 | PRIMERGY RX4770 M4 |  |  | PRIMERGY RX4770 M5 (*b) |  | PRIMERGY BX920 S3 |  | PRIMERGY BX924 S3 |  | PRIMERGY BX920 S4 | PRIMERGY BX924 S4 | PRIMERGY BX2560 M1 | PRIMERGY BX2580 M1 | PRIMERGY BX2560 M2 | PRIMERGY BX2580 M2 | PRIMERGY CX1430 M1 |  |  | PRIMERGY CX2550 M1 | PRIMERGY CX2550 M2 | PRIMERGY CX2550 M4 |  |  | PRIMERGY CX2550 M5 (*b) |  | PRIMERGY CX2560 M4 |  |  | PRIMERGY CX2560 M5 (*b) |  | PRIMERGY CX2570 M1 | PRIMERGY CX2570 M2 | PRIMERGY CX2570 M4 |  | PRIMERGY CX2570 M5 (*b) |  | PRIMERGY CX1640 M1 | PRIMERGY TX200 S7 |  | PRIMERGY TX300 S7 |  | PRIMERGY TX150 S8 | PRIMERGY TX300 S8 | PRIMERGY TX1320 M1 | PRIMERGY TX1330 M1 | PRIMERGY TX2540 M1 | PRIMERGY TX2560 M1 | PRIMERGY TX1320 M2 | PRIMERGY TX1330 M2 | PRIMERGY TX2560 M2 | PRIMERGY TX1320 M3 |  | PRIMERGY TX1320 M4 |  | PRIMERGY TX1330 M3 |  | PRIMERGY TX1330 M4 |  | PRIMERGY TX2550 M4 | PRIMERGY TX2550 M5 |  | PRIMEQUEST 2000 E3/L3/S3 (Partition) |  |  | PRIMEQUEST 3000 S/E/L (Partition) |  |  |  | PRIMEQUEST 3000 S2/E2/L2 (Partition) (*b) |  |  |  | HP ProLiant Gen9 |  | IPCOM VX2 R1330 / R2540 |  | PRIMERGY BX900 S2 | PRIMERGY CX400 M1 |  | PRIMERGY CX400 M4 |  | PRIMERGY CX600 M1 |  | PRIMEQUEST 2000 E3/L3/S3 (MMB) | PRIMEQUEST 3000 S/E/L (MMB) | PRIMEQUEST 3000 S2/E2/L2 (MMB) (*b)
*60
|  | Y |  | モニタリング | 新規ノードの検出と登録 | 手動検出 | [6 empty] | AE |  |  | AE |  | AE |  | AE |  | AE |  | AE | AE | AE | AE |  | AE |  | AE |  | AE |  | AE | AE |  |  | AE |  |  | AE | AE | AE |  |  | AE |  |  | AE | AE | AE |  |  | AE |  |  | AE | AE | AE | AE | AE | AE |  |  | AE |  | AE |  | AE |  | AE | AE | AE | AE | AE | AE | AE |  |  | AE | AE | AE |  |  | AE |  | AE |  |  | AE |  | AE | AE | AE |  | AE |  | AE | AE |  | AE |  | AE | AE | AE | AE | AE | AE | AE | AE | AE | AE |  | AE |  | AE |  | AE |  | AE | AE |  | - |  |  | - |  |  |  | - |  |  |  | A |  | A |  | AE | AE | *10 | AE | *10 | AE | *10 | AE | AE | AE
|  | Y |  |  |  | 自動検出 | *1 | [5 empty] | - |  |  | - |  | - |  | - |  | - |  | - | - | - | - |  | - |  | - |  | AE |  | - | AE |  |  | AE |  |  | - | - | AE |  |  | AE |  |  | - | - | AE |  |  | AE |  |  | - | - | - | - | - | AE |  |  | AE |  | - |  | - |  | - | - | - | - | - | - | - |  |  | - | - | AE |  |  | AE |  | AE |  |  | AE |  | - | - | AE |  | AE |  | - | - |  | - |  | - | - | - | - | - | - | - | - | - | - |  | AE |  | - |  | AE |  | AE | AE |  | - |  |  | - |  |  |  | - |  |  |  | - |  | - |  | - | - |  | - |  | - |  | - | - | -
|  | Y |  |  |  | 登録 | [6 empty] | AE |  |  | AE |  | AE |  | AE |  | AE |  | AE | AE | AE | AE |  | AE |  | AE |  | AE |  | AE | AE |  |  | AE |  |  | AE | AE | AE |  |  | AE |  |  | AE | AE | AE |  |  | AE |  |  | AE | AE | AE | AE | AE | AE |  |  | AE |  | AE |  | AE |  | AE | AE | AE | AE | AE | AE | AE |  |  | AE | AE | AE |  |  | AE |  | AE |  |  | AE |  | AE | AE | AE |  | AE |  | AE | AE |  | AE |  | AE | AE | AE | AE | AE | AE | AE | AE | AE | AE |  | AE |  | AE |  | AE |  | AE | AE |  | - |  |  | - |  |  |  | - |  |  |  | A |  | A |  | AE | AE | *10 | AE | *10 | AE | *10 | AE | AE | AE
|  | Y |  |  |  | 手動検出ノードのIPアドレス設定 | *54 | [5 empty] | AE | *9 |  | AE | *9 | AE | *9 | AE | *9 | AE |  | AE | AE | AE | AE |  | AE |  | AE |  | AE |  | AE | AE |  |  | AE |  |  | AE | AE | AE |  |  | AE |  |  | AE | AE | AE |  |  | AE |  |  | AE | AE | AE | AE | AE | AE |  |  | AE |  | AE | *9 | AE | *9 | AE | AE | AE | AE | AE | AE | - |  |  | AE | AE | AE |  |  | AE |  | AE |  |  | AE |  | AE | AE | AE |  | AE |  | AE | AE | *9 | AE | *9 | AE | AE | AE | AE | AE | AE | AE | AE | AE | AE |  | AE |  | AE |  | AE |  | AE | AE |  | - |  |  | - |  |  |  | - |  |  |  | - |  | - |  | - | - |  | - |  | - |  | - | - | -
|  | Y |  |  |  | 自動検出ノードのIPアドレス設定 | *54 | [5 empty] | - |  |  | - |  | - |  | - |  | - |  | - | - | - | - |  | - |  | - |  | AE |  | - | AE |  |  | AE |  |  | - | - | AE |  |  | AE |  |  | - | - | AE |  |  | AE |  |  | - | - | - | - | - | AE |  |  | AE |  | - |  | - |  | - | - | - | - | - | - | - |  |  | - | - | AE |  |  | AE |  | AE |  |  | AE |  | - | - | AE |  | AE |  | - | - |  | - |  | - | - | - | - | - | - | - | - | - | - |  | AE |  | - |  | AE |  | AE | AE |  | - |  |  | - |  |  |  | - |  |  |  | - |  | - |  | - | - |  | - |  | - |  | - | - | -
|  | - |  |  |  | ラック搭載位置表示 | [6 empty] | A |  |  | A |  | A |  | A |  | A |  | A | A | A | A |  | A |  | A |  | A |  | A | A |  |  | A |  |  | A | A | A |  |  | A |  |  | A | A | A |  |  | A |  |  | A | A | A | A | A | A |  |  | A |  | A |  | A |  | A | A | A | A | A | A | A |  |  | A | A | A |  |  | A |  | A |  |  | A |  | A | A | A |  | A |  | A | A |  | A |  | A | A | A | A | A | A | A | A | A | A |  | A |  | A |  | A |  | A | A |  | - |  |  | - |  |  |  | - |  |  |  | A |  | A |  | A | A |  | A |  | A |  | A | A | A
|  | Y |  |  | サーバ監視 | ステータス | [6 empty] | AE |  |  | AE |  | AE |  | AE |  | AE |  | AE | AE | AE | AE |  | AE |  | AE |  | AE |  | AE | AE |  |  | AE |  |  | AE | AE | AE |  |  | AE |  |  | AE | AE | AE |  |  | AE |  |  | AE | AE | AE | AE | AE | AE |  |  | AE |  | AE |  | AE |  | AE | AE | AE | AE | AE | AE | AE |  |  | AE | AE | AE |  |  | AE |  | AE |  |  | AE |  | AE | AE | AE |  | AE |  | AE | AE |  | AE |  | AE | AE | AE | AE | AE | AE | AE | AE | AE | AE |  | AE |  | AE |  | AE |  | AE | AE |  | - |  |  | - |  |  |  | - |  |  |  | A | *11 | A |  | AE | AE | *12 | AE | *12 | AE | *12 | AE | AE | AE
|  | Y |  |  |  | アラームステータス | [6 empty] | AE |  |  | AE |  | AE |  | AE |  | AE |  | AE | AE | AE | AE |  | AE |  | AE |  | AE |  | AE | AE |  |  | AE |  |  | AE | AE | AE |  |  | AE |  |  | AE | AE | AE |  |  | AE |  |  | AE | AE | AE | AE | AE | AE |  |  | AE |  | AE |  | AE |  | AE | AE | AE | AE | AE | AE | AE |  |  | AE | AE | AE |  |  | AE |  | AE |  |  | AE |  | AE | AE | AE |  | AE |  | AE | AE |  | AE |  | AE | AE | AE | AE | AE | AE | AE | AE | AE | AE |  | AE |  | AE |  | AE |  | AE | AE |  | - |  |  | - |  |  |  | - |  |  |  | A |  | A |  | AE | AE | *12 | AE | *12 | AE | *12 | AE | AE | AE
|  | Y |  |  |  | LED状態表示(Power、Error、CSS、Location) | [6 empty] | AE |  |  | AE |  | AE |  | AE |  | AE |  | AE | AE | AE | AE |  | AE |  | AE |  | AE |  | AE | AE |  |  | AE |  |  | AE | AE | AE |  |  | AE |  |  | AE | AE | AE |  |  | AE |  |  | AE | AE | AE | AE | AE | AE |  |  | AE |  | AE |  | AE |  | AE | AE | AE | AE | AE | AE | - |  |  | AE | AE | AE |  |  | AE |  | AE |  |  | AE |  | AE | AE | AE |  | AE |  | AE | AE |  | AE |  | AE | AE | AE | AE | AE | AE | AE | AE | AE | AE |  | AE |  | AE |  | AE |  | AE | AE |  | - |  |  | - |  |  |  | - |  |  |  | - |  | A |  | AE | - |  | - |  | - |  | AE | AE | AE
|  | Y |  |  |  | SNMP Trap受信 | [6 empty] | AE |  |  | AE |  | AE |  | AE |  | AE |  | AE | AE | AE | AE |  | AE |  | AE |  | AE |  | AE | AE |  |  | AE |  |  | AE | AE | AE |  |  | AE |  |  | AE | AE | AE |  |  | AE |  |  | AE | AE | AE | AE | AE | AE |  |  | AE |  | AE |  | AE |  | AE | AE | AE | AE | AE | AE | AE |  |  | AE | AE | AE |  |  | AE |  | AE |  |  | AE |  | AE | AE | AE |  | AE |  | AE | AE |  | AE |  | AE | AE | AE | AE | AE | AE | AE | AE | AE | AE |  | AE |  | AE |  | AE |  | AE | AE |  | - |  |  | - |  |  |  | - |  |  |  | A |  | A |  | AE | - |  | - |  | - |  | AE | AE | AE
|  | Y |  |  |  | ISMから管理対象機器へのシングルサインオン | [6 empty] | AE |  |  | AE |  | AE |  | AE |  | AE |  | AE | AE | AE | AE |  | AE |  | AE |  | AE |  | AE | AE |  |  | AE |  |  | AE | AE | AE |  |  | AE |  |  | AE | AE | AE |  |  | AE |  |  | AE | AE | AE | AE | AE | AE |  |  | AE |  | AE |  | AE |  | AE | AE | AE | AE | AE | AE | - |  |  | AE | AE | AE |  |  | AE |  | AE |  |  | AE |  | AE | AE | AE |  | AE |  | AE | AE |  | AE |  | AE | AE | AE | AE | AE | AE | AE | AE | AE | AE |  | AE |  | AE |  | AE |  | AE | AE |  | - |  |  | - |  |  |  | - |  |  |  | - |  | A |  | - | - |  | - |  | - |  | - | - | -
|  | - |  |  | ネットワーク接続情報表示 | 接続情報の自動取得と表示(LAN) | *2 | *3 |  |  |  |  | A |  |  | A |  | A |  | A |  | A |  | A | A | A | A |  | A |  | A |  | A |  | A | A |  |  | A |  |  | A | A | A |  |  | A |  |  | A | A | A |  |  | A |  |  | A | A | A | A | A | A |  |  | A |  | A |  | A |  | A | A | A | A | A | A | - |  |  | A | A | A |  |  | A |  | A |  |  | A |  | A | A | A |  | A |  | A | A |  | A |  | A | A | A | A | A | A | A | A | A | A |  | A |  | A |  | A |  | A | A |  | A |  |  | A |  |  |  | A |  |  |  | - |  | A |  | A | - |  | - |  | - |  | A | A | A
|  | - |  |  |  | 接続情報の自動取得と表示(SAN) | *66 | [5 empty] | A |  |  | A |  | A |  | A |  | A |  | A | A | A | A |  | A |  | A |  | A |  | A | A |  |  | A |  |  | A | A | A |  |  | A |  |  | A | A | A |  |  | A |  |  | A | A | A | A | A | A |  |  | A |  | A |  | A |  | A | A | A | A | A | A | - |  |  | A | A | A |  |  | A |  | A |  |  | A |  | A | A | A |  | A |  | A | A |  | A |  | A | A | A | A | A | A | A | A | A | A |  | A |  | A |  | A |  | A | A |  | A |  |  | A |  |  |  | A |  |  |  | - |  | A |  | - | - |  | - |  | - |  | A | A | A
|  | - |  |  |  | 手動接続情報の入力と表示(LAN/SAN) | [6 empty] | A |  |  | A |  | A |  | A |  | A |  | A | A | A | A |  | A |  | A |  | A |  | A | A |  |  | A |  |  | A | A | A |  |  | A |  |  | A | A | A |  |  | A |  |  | A | A | A | A | A | A |  |  | A |  | A |  | A |  | A | A | A | A | A | A | - |  |  | A | A | A |  |  | A |  | A |  |  | A |  | A | A | A |  | A |  | A | A |  | A |  | A | A | A | A | A | A | A | A | A | A |  | A |  | A |  | A |  | A | A |  | A |  |  | A |  |  |  | A |  |  |  | - |  | A |  | A | - |  | - |  | - |  | A | A | A
|  | - |  |  |  | 接続変化情報の表示 | *4 | [5 empty] | A |  |  | A |  | A |  | A |  | A |  | A | A | A | A |  | A |  | A |  | A |  | A | A |  |  | A |  |  | A | A | A |  |  | A |  |  | A | A | A |  |  | A |  |  | A | A | A | A | A | A |  |  | A |  | A |  | A |  | A | A | A | A | A | A | - |  |  | A | A | A |  |  | A |  | A |  |  | A |  | A | A | A |  | A |  | A | A |  | A |  | A | A | A | A | A | A | A | A | A | A |  | A |  | A |  | A |  | A | A |  | A |  |  | A |  |  |  | A |  |  |  | - |  | A |  | A | - |  | - |  | - |  | A | A | A
|  | - |  |  |  | ネットワーク統計表示 | *46 | [5 empty] | - |  |  | - |  | - |  | - |  | - |  | - | - | - | - |  | - |  | - |  | - |  | - | - |  |  | - |  |  | - | - | - |  |  | - |  |  | - | - | - |  |  | - |  |  | - | - | - | - | - | - |  |  | - |  | - |  | - |  | - | - | - | - | - | - | - |  |  | - | - | - |  |  | - |  | - |  |  | - |  | - | - | - |  | - |  | - | - |  | - |  | - | - | - | - | - | - | - | - | - | - |  | - |  | - |  | - |  | - | - |  | - |  |  | - |  |  |  | - |  |  |  | - |  | - |  | - | - |  | - |  | - |  | - | - | -
|  | - |  |  |  | 異常の影響範囲表示 | [6 empty] | A |  |  | A |  | A |  | A |  | A |  | A | A | A | A |  | A |  | A |  | A |  | A | A |  |  | A |  |  | A | A | A |  |  | A |  |  | A | A | A |  |  | A |  |  | A | A | A | A | A | A |  |  | A |  | A |  | A |  | A | A | A | A | A | A | - |  |  | A | A | A |  |  | A |  | A |  |  | A |  | A | A | A |  | A |  | A | A |  | A |  | A | A | A | A | A | A | A | A | A | A |  | A |  | A |  | A |  | A | A |  | A |  |  | A |  |  |  | A |  |  |  | - |  | A |  | A | - |  | - |  | - |  | A | A | A
|  | Y |  |  | 監視情報の記録 | 部品温度(CPU,メモリ,PSU) | [6 empty] | AE |  |  | AE |  | AE |  | AE |  | AE |  | AE | AE | AE | AE |  | AE |  | AE |  | AE |  | AE | AE |  |  | AE |  |  | AE | AE | AE |  |  | AE |  |  | AE | AE | AE |  |  | AE |  |  | AE | AE | AE | AE | AE | AE |  |  | AE |  | AE |  | AE |  | AE | AE | AE | AE | AE | AE | - |  |  | AE | AE | AE |  |  | AE |  | AE |  |  | AE |  | AE | AE | AE |  | AE |  | AE | - |  | AE |  | AE | AE | AE | AE | AE | AE | AE | AE | AE | AE |  | AE |  | AE |  | AE |  | AE | AE |  | - |  |  | - |  |  |  | - |  |  |  | A | *14 | A |  | - | - |  | - |  | - |  | - | - | -
|  | Y |  |  | （情報取得・しきい値管理・グラフ表示・CSV出力） | 吸気温度 | [6 empty] | AE |  |  | AE |  | AE |  | AE |  | AE |  | AE | AE | AE | AE |  | AE |  | AE |  | AE |  | AE | AE |  |  | AE |  |  | AE | AE | AE |  |  | AE |  |  | AE | AE | AE |  |  | AE |  |  | AE | AE | AE | AE | AE | AE |  |  | AE |  | - |  | - |  | - | - | - | - | - | - | AE |  |  | AE | AE | AE |  |  | AE |  | AE |  |  | AE |  | AE | AE | AE |  | AE |  | AE | AE |  | AE |  | AE | AE | AE | AE | AE | AE | AE | AE | AE | AE |  | AE |  | AE |  | AE |  | AE | AE |  | - |  |  | - |  |  |  | - |  |  |  | A |  | A |  | AE | - |  | - |  | - |  | AE | AE | AE
|  | Y |  |  |  | 筐体温度 | [6 empty] | AE |  |  | AE |  | AE |  | AE |  | AE |  | AE | AE | AE | AE |  | AE |  | AE |  | AE |  | AE | AE |  |  | AE |  |  | AE | AE | AE |  |  | AE |  |  | AE | AE | AE |  |  | AE |  |  | AE | AE | AE | AE | AE | AE |  |  | AE |  | - |  | - |  | - | - | - | - | - | - | - |  |  | AE | AE | AE |  |  | AE |  | AE |  |  | AE |  | AE | AE | AE |  | AE |  | AE | AE |  | AE |  | AE | AE | AE | AE | AE | AE | AE | AE | AE | AE |  | AE |  | AE |  | AE |  | AE | AE |  | - |  |  | - |  |  |  | - |  |  |  | - |  | A |  | - | - |  | - |  | - |  | - | - | -
|  | Y |  |  |  | 筐体消費電力 | [6 empty] | AE |  |  | AE |  | AE |  | AE |  | AE |  | AE | AE | AE | AE |  | AE |  | AE |  | AE |  | AE | AE |  |  | AE |  |  | AE | AE | AE |  |  | AE |  |  | AE | AE | AE |  |  | AE |  |  | AE | AE | AE | AE | AE | AE |  |  | AE |  | AE |  | AE |  | AE | AE | AE | AE | AE | AE | - |  |  | AE | AE | AE |  |  | AE |  | AE |  |  | AE |  | AE | AE | AE |  | AE |  | AE | - |  | - |  | - | - | - | - | AE | AE | - | - | - | AE |  | AE |  | AE |  | AE |  | AE | AE |  | - |  |  | - |  |  |  | - |  |  |  | A |  | A |  | AE | - |  | - |  | - |  | AE | AE | AE
|  | Y |  |  |  | PSU消費電力 | [6 empty] | AE |  | *42 | AE |  | AE |  | AE |  | AE | *42 | AE | AE | AE | AE | *42 | AE | *42 | AE | *42 | AE | *42 | AE | AE |  |  | AE |  |  | AE | AE | AE |  |  | AE |  |  | AE | AE | AE |  |  | AE |  |  | AE | AE | AE | AE | AE | AE |  |  | AE |  | - |  | - |  | - | - | - | - | - | - | - |  |  | AE | AE | AE |  |  | AE |  | AE |  |  | AE |  | AE | AE | AE |  | AE |  | AE | - |  | AE |  | - | AE | - | - | AE | AE | - | - | - | AE | *42 | AE | *42 | AE | *42 | AE | *42 | AE | AE |  | - |  |  | - |  |  |  | - |  |  |  | A |  | A |  | - | - |  | - |  | - |  | - | - | -
|  | Y |  |  |  | FANスピード | [6 empty] | AE |  | *42 | AE |  | AE |  | AE |  | AE | *42 | AE | AE | AE | AE | *42 | AE | *42 | AE | *42 | AE | *42 | AE | AE |  |  | AE |  |  | AE | AE | AE |  |  | AE |  |  | AE | AE | AE |  |  | AE |  |  | AE | AE | AE | AE | AE | AE |  |  | AE |  | - |  | - |  | - | - | - | - | - | - | - |  |  | AE | AE | AE |  |  | AE |  | AE |  |  | AE |  | AE | AE | AE |  | AE |  | AE | - |  | AE |  | AE | - | AE | AE | - | - | AE | AE | AE | AE | *42 | AE | *42 | AE |  | AE | *42 | AE | AE |  | - |  |  | - |  |  |  | - |  |  |  | - |  | A |  | - | - |  | - |  | - |  | - | - | -
|  | Y |  |  |  | 性能情報（CPU使用率/メモリ使用量/ディスク使用率） | [6 empty] | AE |  |  | AE |  | AE |  | AE |  | AE |  | AE | AE | AE | AE |  | AE |  | AE |  | AE |  | AE | AE |  |  | AE |  |  | AE | AE | AE |  |  | AE |  |  | AE | AE | AE |  |  | AE |  |  | AE | AE | AE | AE | AE | AE |  |  | AE |  | AE |  | AE |  | AE | AE | AE | AE | AE | AE | AE |  |  | AE | AE | AE |  |  | AE |  | AE |  |  | AE |  | AE | AE | AE |  | AE |  | AE | AE |  | AE |  | AE | AE | AE | AE | AE | AE | AE | AE | AE | AE |  | AE |  | AE |  | AE |  | AE | AE |  | - |  |  | - |  |  |  | - |  |  |  | - |  | A |  | - | - |  | - |  | - |  | - | - | -
|  | Y |  |  | 通報 | メール通報 | [6 empty] | AE |  |  | AE |  | AE |  | AE |  | AE |  | AE | AE | AE | AE |  | AE |  | AE |  | AE |  | AE | AE |  |  | AE |  |  | AE | AE | AE |  |  | AE |  |  | AE | AE | AE |  |  | AE |  |  | AE | AE | AE | AE | AE | AE |  |  | AE |  | AE |  | AE |  | AE | AE | AE | AE | AE | AE | AE |  |  | AE | AE | AE |  |  | AE |  | AE |  |  | AE |  | AE | AE | AE |  | AE |  | AE | AE |  | AE |  | AE | AE | AE | AE | AE | AE | AE | AE | AE | AE |  | AE |  | AE |  | AE |  | AE | AE |  | - |  |  | - |  |  |  | AE |  |  |  | A |  | A |  | AE | - |  | - |  | - |  | AE | AE | AE
|  | Y |  |  |  | リモートスクリプト実行 | [6 empty] | AE |  |  | AE |  | AE |  | AE |  | AE |  | AE | AE | AE | AE |  | AE |  | AE |  | AE |  | AE | AE |  |  | AE |  |  | AE | AE | AE |  |  | AE |  |  | AE | AE | AE |  |  | AE |  |  | AE | AE | AE | AE | AE | AE |  |  | AE |  | AE |  | AE |  | AE | AE | AE | AE | AE | AE | AE |  |  | AE | AE | AE |  |  | AE |  | AE |  |  | AE |  | AE | AE | AE |  | AE |  | AE | AE |  | AE |  | AE | AE | AE | AE | AE | AE | AE | AE | AE | AE |  | AE |  | AE |  | AE |  | AE | AE |  | - |  |  | - |  |  |  | AE |  |  |  | A |  | A |  | AE | - |  | - |  | - |  | AE | AE | AE
|  | Y |  |  |  | SNMP Trap転送 | [6 empty] | AE |  |  | AE |  | AE |  | AE |  | AE |  | AE | AE | AE | AE |  | AE |  | AE |  | AE |  | AE | AE |  |  | AE |  |  | AE | AE | AE |  |  | AE |  |  | AE | AE | AE |  |  | AE |  |  | AE | AE | AE | AE | AE | AE |  |  | AE |  | AE |  | AE |  | AE | AE | AE | AE | AE | AE | AE |  |  | AE | AE | AE |  |  | AE |  | AE |  |  | AE |  | AE | AE | AE |  | AE |  | AE | AE |  | AE |  | AE | AE | AE | AE | AE | AE | AE | AE | AE | AE |  | AE |  | AE |  | AE |  | AE | AE |  | - |  |  | - |  |  |  | AE |  |  |  | A |  | A |  | AE | - |  | - |  | - |  | AE | AE | AE
|  | Y |  |  |  | Syslog転送 | [6 empty] | AE |  |  | AE |  | AE |  | AE |  | AE |  | AE | AE | AE | AE |  | AE |  | AE |  | AE |  | AE | AE |  |  | AE |  |  | AE | AE | AE |  |  | AE |  |  | AE | AE | AE |  |  | AE |  |  | AE | AE | AE | AE | AE | AE |  |  | AE |  | AE |  | AE |  | AE | AE | AE | AE | AE | AE | AE |  |  | AE | AE | AE |  |  | AE |  | AE |  |  | AE |  | AE | AE | AE |  | AE |  | AE | AE |  | AE |  | AE | AE | AE | AE | AE | AE | AE | AE | AE | AE |  | AE |  | AE |  | AE |  | AE | AE |  | - |  |  | - |  |  |  | AE |  |  |  | A |  | A |  | AE | - |  | - |  | - |  | AE | AE | AE
|  | Y |  |  |  | リモート通報 | [6 empty] | AE |  |  | AE |  | AE |  | AE |  | AE |  | AE | AE | AE | AE |  | AE |  | AE |  | AE |  | AE | AE |  |  | AE |  |  | AE | AE | AE |  |  | AE |  |  | AE | AE | AE |  |  | AE |  |  | AE | AE | AE | AE | AE | AE |  |  | AE |  | AE |  | AE |  | AE | AE | AE | AE | AE | AE | - |  |  | AE | AE | AE |  |  | AE |  | AE |  |  | AE |  | AE | AE | AE |  | AE |  | AE | AE |  | AE |  | AE | AE | AE | AE | AE | AE | AE | AE | AE | AE |  | AE |  | AE |  | AE |  | AE | AE |  | - |  |  | - |  |  |  | - |  |  |  | - |  | A |  | - | - |  | - |  | - |  | - | - | -
|  | Y |  |  | 装置情報表示 | 搭載部品情報 | *8 | [5 empty] | AE |  | *42 | AE |  | AE |  | AE |  | AE | *42 | AE | AE | AE | AE | *42 | AE | *42 | AE | *42 | AE | *42 | AE | AE |  |  | AE |  |  | AE | AE | AE |  |  | AE |  |  | AE | AE | AE |  |  | AE |  |  | AE | AE | AE | AE | AE | AE |  |  | AE |  | AE |  | AE |  | AE | AE | AE | AE | AE | AE | AE |  | *61 | AE | AE | AE |  |  | AE |  | AE |  |  | AE |  | AE | AE | AE |  | AE |  | AE | AE |  | AE |  | AE | AE | AE | AE | AE | AE | AE | AE | AE | AE |  | AE |  | AE |  | AE |  | AE | AE |  | AE | *15 |  | AE | *15 |  |  | AE | *15 |  |  | A |  | A | *16 | AE | - |  | - |  | - |  | AE | AE | AE
|  | Y |  |  |  | OS情報 | *48 |  | VMware ESXi 5.5 |  |  |  | AE |  |  | AE |  | AE |  | AE |  | AE |  | AE | AE | AE | AE |  | AE |  | AE |  | AE |  | AE | AE |  |  | AE |  |  | AE | AE | AE |  |  | AE |  |  | AE | AE | AE |  |  | AE |  |  | AE | AE | AE | AE | AE | AE |  |  | AE |  | AE |  | AE |  | AE | AE | AE | AE | AE | AE | AE |  |  | AE | AE | AE |  |  | AE |  | AE |  |  | AE |  | AE | AE | AE |  | AE |  | AE | AE |  | AE |  | AE | AE | AE | AE | AE | AE | AE | AE | AE | AE |  | AE |  | AE |  | AE |  | AE | AE |  | AE |  |  | AE |  |  |  | AE |  |  |  | A |  | - |  | - | - |  | - |  | - |  | - | - | -
|  | Y | [6 empty] | VMware ESXi 5.5 Update1
|  | Y | [6 empty] | VMware ESXi 5.5 Update2
|  | Y | [6 empty] | VMware ESXi 5.5 Update3
|  | Y | [6 empty] | VMware ESXi 6.0 |  |  |  | AE |  |  | AE |  | AE |  | AE |  | AE |  | AE | AE | AE | AE |  | AE |  | AE |  | AE |  | AE | AE |  |  | AE |  |  | AE | AE | AE |  |  | AE |  |  | AE | AE | AE |  |  | AE |  |  | AE | AE | AE | AE | AE | AE |  |  | AE |  | AE |  | AE |  | AE | AE | AE | AE | AE | AE | AE |  |  | AE | AE | AE |  |  | AE |  | AE |  |  | AE |  | AE | AE | AE |  | AE |  | AE | AE |  | AE |  | AE | AE | AE | AE | AE | AE | AE | AE | AE | AE |  | AE |  | AE |  | AE |  | AE | AE |  | AE |  |  | AE |  |  |  | AE |  |  |  | A |  | - |  | - | - |  | - |  | - |  | - | - | -
|  | Y | [6 empty] | VMware ESXi 6.0 Update1
|  | Y | [6 empty] | VMware ESXi 6.0 Update2
|  | Y | [6 empty] | VMware ESXi 6.0 Update3
|  | Y | [6 empty] | VMware ESXi 6.5 |  |  |  | AE |  |  | AE |  | AE |  | AE |  | AE |  | AE | AE | AE | AE |  | AE |  | AE |  | AE |  | AE | AE |  |  | AE |  |  | AE | AE | AE |  |  | AE |  |  | AE | AE | AE |  |  | AE |  |  | AE | AE | AE | AE | AE | AE |  |  | AE |  | AE |  | AE |  | AE | AE | AE | AE | AE | AE | AE |  |  | AE | AE | AE |  |  | AE |  | AE |  |  | AE |  | AE | AE | AE |  | AE |  | AE | AE |  | AE |  | AE | AE | AE | AE | AE | AE | AE | AE | AE | AE |  | AE |  | AE |  | AE |  | AE | AE |  | AE |  |  | AE |  |  |  | AE |  |  |  | A |  | - |  | - | - |  | - |  | - |  | - | - | -
|  | Y | [6 empty] | VMware ESXi 6.5 Update1
|  | Y | [6 empty] | VMware ESXi 6.5 Update2
|  | Y | [6 empty] | VMware ESXi 6.5 Update3 (*d)
|  | Y | [6 empty] | VMware ESXi 6.7 |  | *56 |  | AE |  |  | AE |  | AE |  | AE |  | AE |  | AE | AE | AE | AE |  | AE |  | AE |  | AE |  | AE | AE |  |  | AE |  |  | AE | AE | AE |  |  | AE |  |  | AE | AE | AE |  |  | AE |  |  | AE | AE | AE | AE | AE | AE |  |  | AE |  | AE |  | AE |  | AE | AE | AE | AE | AE | AE | AE |  |  | AE | AE | AE |  |  | AE |  | AE |  |  | AE |  | AE | AE | AE |  | AE |  | AE | AE |  | AE |  | AE | AE | AE | AE | AE | AE | AE | AE | AE | AE |  | AE |  | AE |  | AE |  | AE | AE |  | AE |  |  | AE |  |  |  | AE |  |  |  | A |  | - |  | - | - |  | - |  | - |  | - | - | -
|  | Y | [6 empty] | VMware ESXi 6.7 Update1
VMware ESXi 6.7 Update2 (*c)
|  | Y | [6 empty] | Windows Server 2008 R2 |  | *5 |  | AE |  |  | AE |  | AE |  | AE |  | AE |  | AE | AE | AE | AE |  | AE |  | AE |  | AE |  | AE | AE |  |  | AE |  |  | AE | AE | AE |  |  | AE |  |  | AE | AE | AE |  |  | AE |  |  | AE | AE | AE | AE | AE | AE |  |  | AE |  | AE |  | AE |  | AE | AE | AE | AE | AE | AE | AE |  |  | AE | AE | AE |  |  | AE |  | AE |  |  | AE |  | AE | AE | AE |  | AE |  | AE | AE |  | AE |  | AE | AE | AE | AE | AE | AE | AE | AE | AE | AE |  | AE |  | AE |  | AE |  | AE | AE |  | AE | *17 |  | AE |  |  |  | AE |  |  |  | A |  | - |  | - | - |  | - |  | - |  | - | - | -
|  | Y | [6 empty] | Windows Server 2012 |  |  |  | AE |  |  | AE |  | AE |  | AE |  | AE |  | AE | AE | AE | AE |  | AE |  | AE |  | AE |  | AE | AE |  |  | AE |  |  | AE | AE | AE |  |  | AE |  |  | AE | AE | AE |  |  | AE |  |  | AE | AE | AE | AE | AE | AE |  |  | AE |  | AE |  | AE |  | AE | AE | AE | AE | AE | AE | AE |  |  | AE | AE | AE |  |  | AE |  | AE |  |  | AE |  | AE | AE | AE |  | AE |  | AE | AE |  | AE |  | AE | AE | AE | AE | AE | AE | AE | AE | AE | AE |  | AE |  | AE |  | AE |  | AE | AE |  | AE |  |  | AE |  |  |  | AE |  |  |  | A |  | - |  | - | - |  | - |  | - |  | - | - | -
|  | Y | [6 empty] | Windows Server 2012 R2 |  |  |  | AE |  |  | AE |  | AE |  | AE |  | AE |  | AE | AE | AE | AE |  | AE |  | AE |  | AE |  | AE | AE |  |  | AE |  |  | AE | AE | AE |  |  | AE |  |  | AE | AE | AE |  |  | AE |  |  | AE | AE | AE | AE | AE | AE |  |  | AE |  | AE |  | AE |  | AE | AE | AE | AE | AE | AE | AE |  |  | AE | AE | AE |  |  | AE |  | AE |  |  | AE |  | AE | AE | AE |  | AE |  | AE | AE |  | AE |  | AE | AE | AE | AE | AE | AE | AE | AE | AE | AE |  | AE |  | AE |  | AE |  | AE | AE |  | AE |  |  | AE |  |  |  | AE |  |  |  | A |  | - |  | - | - |  | - |  | - |  | - | - | -
|  | Y | [6 empty] | Windows Server 2016 |  |  |  | AE |  |  | AE |  | AE |  | AE |  | AE |  | AE | AE | AE | AE |  | AE |  | AE |  | AE |  | AE | AE |  |  | AE |  |  | AE | AE | AE |  |  | AE |  |  | AE | AE | AE |  |  | AE |  |  | AE | AE | AE | AE | AE | AE |  |  | AE |  | AE |  | AE |  | AE | AE | AE | AE | AE | AE | AE |  |  | AE | AE | AE |  |  | AE |  | AE |  |  | AE |  | AE | AE | AE |  | AE |  | AE | AE |  | AE |  | AE | AE | AE | AE | AE | AE | AE | AE | AE | AE |  | AE |  | AE |  | AE |  | AE | AE |  | AE |  |  | AE |  |  |  | AE |  |  |  | A |  | - |  | - | - |  | - |  | - |  | - | - | -
|  | Y | [6 empty] | Windows Server 2019 | *64 |  |  | AE |  |  | AE |  | AE |  | AE |  | AE |  | AE | AE | AE | AE |  | AE |  | AE |  | AE |  | AE | AE |  |  | AE |  |  | AE | AE | AE |  |  | AE |  |  | AE | AE | AE |  |  | AE |  |  | AE | AE | AE | AE | AE | AE |  |  | AE |  | AE |  | AE |  | AE | AE | AE | AE | AE | AE | AE |  |  | AE | AE | AE |  |  | AE |  | AE |  |  | AE |  | AE | AE | AE |  | AE |  | AE | AE |  | AE |  | AE | AE | AE | AE | AE | AE | AE | AE | AE | AE |  | AE |  | AE |  | AE |  | AE | AE |  | AE |  |  | AE |  |  |  | AE |  |  |  | A |  | - |  | - | - |  | - |  | - |  | - | - | -
|  | Y | [6 empty] | Red Hat Enterprise Linux 6.5 |  |  |  | AE |  |  | AE |  | AE |  | AE |  | AE |  | AE | AE | AE | AE |  | AE |  | AE |  | AE |  | AE | AE |  |  | AE |  |  | AE | AE | AE |  |  | AE |  |  | AE | AE | AE |  |  | AE |  |  | AE | AE | AE | AE | AE | AE |  |  | AE |  | AE |  | AE |  | AE | AE | AE | AE | AE | AE | AE |  |  | AE | AE | AE |  |  | AE |  | AE |  |  | AE |  | AE | AE | AE |  | AE |  | AE | AE |  | AE |  | AE | AE | AE | AE | AE | AE | AE | AE | AE | AE |  | AE |  | AE |  | AE |  | AE | AE |  | AE |  |  | AE |  |  |  | AE |  |  |  | A |  | - |  | - | - |  | - |  | - |  | - | - | -
|  | Y | [6 empty] | Red Hat Enterprise Linux 6.6
|  | Y | [6 empty] | Red Hat Enterprise Linux 6.7
|  | Y | [6 empty] | Red Hat Enterprise Linux 6.8
|  | Y | [6 empty] | Red Hat Enterprise Linux 6.9
|  | Y | [6 empty] | Red Hat Enterprise Linux 6.10
|  | Y | [6 empty] | Red Hat Enterprise Linux 7.0 |  |  |  | AE |  |  | AE |  | AE |  | AE |  | AE |  | AE | AE | AE | AE |  | AE |  | AE |  | AE |  | AE | AE |  |  | AE |  |  | AE | AE | AE |  |  | AE |  |  | AE | AE | AE |  |  | AE |  |  | AE | AE | AE | AE | AE | AE |  |  | AE |  | AE |  | AE |  | AE | AE | AE | AE | AE | AE | AE |  |  | AE | AE | AE |  |  | AE |  | AE |  |  | AE |  | AE | AE | AE |  | AE |  | AE | AE |  | AE |  | AE | AE | AE | AE | AE | AE | AE | AE | AE | AE |  | AE |  | AE |  | AE |  | AE | AE |  | AE |  |  | AE |  |  |  | AE |  |  |  | A |  | - |  | - | - |  | - |  | - |  | - | - | -
|  | Y | [6 empty] | Red Hat Enterprise Linux 7.1
|  | Y | [6 empty] | Red Hat Enterprise Linux 7.2
|  | Y | [6 empty] | Red Hat Enterprise Linux 7.3
|  | Y | [6 empty] | Red Hat Enterprise Linux 7.4
|  | Y | [6 empty] | Red Hat Enterprise Linux 7.5
|  | Y | [6 empty] | Red Hat Enterprise Linux 7.6
|  | Y | [6 empty] | Red Hat Enterprise Linux 7.7 (*d)
[9 empty] | Red Hat Enterprise Linux 8.0 (*c) |  |  |  | AE |  |  | AE |  | AE |  | AE |  | AE |  | AE | AE | AE | AE |  | AE |  | AE |  | AE |  | AE | AE |  |  | AE |  |  | AE | AE | AE |  |  | AE |  |  | AE | AE | AE |  |  | AE |  |  | AE | AE | AE | AE | AE | AE |  |  | AE |  | AE |  | AE |  | AE | AE | AE | AE | AE | AE | AE |  |  | AE | AE | AE |  |  | AE |  | AE |  |  | AE |  | AE | AE | AE |  | AE |  | AE | AE |  | AE |  | AE | AE | AE | AE | AE | AE | AE | AE | AE | AE |  | AE |  | AE |  | AE |  | AE | AE |  | AE |  |  | AE |  |  |  | AE |  |  |  | A |  | - |  | - | - |  | - |  | - |  | - | - | -
|  | Y | [6 empty] | SUSE Linux Enterprise Server 11 SP3 |  | *6 |  | AE |  |  | AE |  | AE |  | AE |  | AE |  | AE | AE | AE | AE |  | AE |  | AE |  | AE |  | AE | AE |  |  | AE |  |  | AE | AE | AE |  |  | AE |  |  | AE | AE | AE |  |  | AE |  |  | AE | AE | AE | AE | AE | AE |  |  | AE |  | AE |  | AE |  | AE | AE | AE | AE | AE | AE | AE |  |  | AE | AE | AE |  |  | AE |  | AE |  |  | AE |  | AE | AE | AE |  | AE |  | AE | AE |  | AE |  | AE | AE | AE | AE | AE | AE | AE | AE | AE | AE |  | AE |  | AE |  | AE |  | AE | AE |  | AE |  |  | AE |  |  |  | AE |  |  |  | A |  | - |  | - | - |  | - |  | - |  | - | - | -
|  | Y | [6 empty] | SUSE Linux Enterprise Server 11 SP4
|  | Y | [6 empty] | SUSE Linux Enterprise Server 12 |  | *6 |  | AE |  |  | AE |  | AE |  | AE |  | AE |  | AE | AE | AE | AE |  | AE |  | AE |  | AE |  | AE | AE |  |  | AE |  |  | AE | AE | AE |  |  | AE |  |  | AE | AE | AE |  |  | AE |  |  | AE | AE | AE | AE | AE | AE |  |  | AE |  | AE |  | AE |  | AE | AE | AE | AE | AE | AE | AE |  |  | AE | AE | AE |  |  | AE |  | AE |  |  | AE |  | AE | AE | AE |  | AE |  | AE | AE |  | AE |  | AE | AE | AE | AE | AE | AE | AE | AE | AE | AE |  | AE |  | AE |  | AE |  | AE | AE |  | AE |  |  | AE |  |  |  | AE |  |  |  | A |  | - |  | - | - |  | - |  | - |  | - | - | -
|  | Y | [6 empty] | SUSE Linux Enterprise Server 12 SP1
|  | Y | [6 empty] | SUSE Linux Enterprise Server 12 SP2
|  | Y | [6 empty] | SUSE Linux Enterprise Server 12 SP3
|  | Y | [6 empty] | SUSE Linux Enterprise Server 12 SP4
|  | Y | [6 empty] | SUSE Linux Enterprise Server 15 |  | *6 |  | AE |  |  | AE |  | AE |  | AE |  | AE |  | AE | AE | AE | AE |  | AE |  | AE |  | AE |  | AE | AE |  |  | AE |  |  | AE | AE | AE |  |  | AE |  |  | AE | AE | AE |  |  | AE |  |  | AE | AE | AE | AE | AE | AE |  |  | AE |  | AE |  | AE |  | AE | AE | AE | AE | AE | AE | AE |  |  | AE | AE | AE |  |  | AE |  | AE |  |  | AE |  | AE | AE | AE |  | AE |  | AE | AE |  | AE |  | AE | AE | AE | AE | AE | AE | AE | AE | AE | AE |  | AE |  | AE |  | AE |  | AE | AE |  | AE |  |  | AE |  |  |  | AE |  |  |  | A |  | - |  | - | - |  | - |  | - |  | - | - | -
|  | Y | [6 empty] | SUSE Linux Enterprise Server 15 SP1 (*d)
|  | Y | [6 empty] | その他 |  |  |  | - |  |  | - |  | - |  | - |  | - |  | - | - | - | - |  | - |  | - |  | - |  | - | - |  |  | - |  |  | - | - | - |  |  | - |  |  | - | - | - |  |  | - |  |  | - | - | - | - | - | - |  |  | - |  | - |  | - |  | - | - | - | - | - | - | - |  |  | - | - | - |  |  | - |  | - |  |  | - |  | - | - | - |  | - |  | - | - |  | - |  | - | - | - | - | - | - | - | - | - | - |  | - |  | - |  | - |  | - | - |  | - |  |  | - |  |  |  | - |  |  |  | - |  | A | *16 | - | - |  | - |  | - |  | - | - | -
|  | - |  |  |  | 仮想マシン情報 |  |  | *7 |  |  |  | A |  |  | A |  | A |  | A |  | A |  | A | A | A | A |  | A |  | A |  | A |  | A | A |  |  | A |  |  | A | A | A |  |  | A |  |  | A | A | A |  |  | A |  |  | A | A | A | A | A | A |  |  | A |  | A |  | A |  | A | A | A | A | A | A | A |  |  | A | A | A |  |  | A |  | A |  |  | A |  | A | A | A |  | A |  | A | A |  | A |  | A | A | A | A | A | A | A | A | A | A |  | A |  | A |  | A |  | A | A |  | A |  |  | A |  |  |  | A |  |  |  | A |  | - |  | - | - |  | - |  | - |  | - | - | -
|  | - |  |  |  | 仮想ネットワーク パケット分析情報 |  |  | *55 |  |  |  | A |  |  | A |  | A |  | A |  | A |  | A | A | A | A |  | A |  | A |  | A |  | A | A |  |  | A |  |  | A | A | A |  |  | A |  |  | A | A | A |  |  | A |  |  | A | A | A | A | A | A |  |  | A |  | A |  | A |  | A | A | A | A | A | A | A |  |  | A | A | A |  |  | A |  | A |  |  | A |  | A | A | A |  | A |  | A | A |  | A |  | A | A | A | A | A | A | A | A | A | A |  | A |  | A |  | A |  | A | A |  | A |  |  | A |  |  |  | A |  |  |  | A |  | - |  | - | - |  | - |  | - |  | - | - | -
|  | Y |  |  |  | ディスクボリューム情報(容量・使用量) |  |  | VMware ESXi 5.5 |  |  |  | AE |  |  | AE |  | AE |  | AE |  | AE |  | AE | AE | AE | AE |  | AE |  | AE |  | AE |  | AE | AE |  |  | AE |  |  | AE | AE | AE |  |  | AE |  |  | AE | AE | AE |  |  | AE |  |  | AE | AE | AE | AE | AE | AE |  |  | AE |  | AE |  | AE |  | AE | AE | AE | AE | AE | AE | AE |  |  | AE | AE | AE |  |  | AE |  | AE |  |  | AE |  | AE | AE | AE |  | AE |  | AE | AE |  | AE |  | AE | AE | AE | AE | AE | AE | AE | AE | AE | AE |  | AE |  | AE |  | AE |  | AE | AE |  | AE |  |  | AE |  |  |  | AE |  |  |  | A |  | - |  | - | - |  | - |  | - |  | - | - | -
|  | Y | [6 empty] | VMware ESXi 5.5 Update1
|  | Y | [6 empty] | VMware ESXi 5.5 Update2
|  | Y | [6 empty] | VMware ESXi 5.5 Update3
|  | Y | [6 empty] | VMware ESXi 6.0 |  |  |  | AE |  |  | AE |  | AE |  | AE |  | AE |  | AE | AE | AE | AE |  | AE |  | AE |  | AE |  | AE | AE |  |  | AE |  |  | AE | AE | AE |  |  | AE |  |  | AE | AE | AE |  |  | AE |  |  | AE | AE | AE | AE | AE | AE |  |  | AE |  | AE |  | AE |  | AE | AE | AE | AE | AE | AE | AE |  |  | AE | AE | AE |  |  | AE |  | AE |  |  | AE |  | AE | AE | AE |  | AE |  | AE | AE |  | AE |  | AE | AE | AE | AE | AE | AE | AE | AE | AE | AE |  | AE |  | AE |  | AE |  | AE | AE |  | AE |  |  | AE |  |  |  | AE |  |  |  | A |  | - |  | - | - |  | - |  | - |  | - | - | -
|  | Y | [6 empty] | VMware ESXi 6.0 Update1
|  | Y | [6 empty] | VMware ESXi 6.0 Update2
|  | Y | [6 empty] | VMware ESXi 6.0 Update3
|  | Y | [6 empty] | VMware ESXi 6.5 |  |  |  | AE |  |  | AE |  | AE |  | AE |  | AE |  | AE | AE | AE | AE |  | AE |  | AE |  | AE |  | AE | AE |  |  | AE |  |  | AE | AE | AE |  |  | AE |  |  | AE | AE | AE |  |  | AE |  |  | AE | AE | AE | AE | AE | AE |  |  | AE |  | AE |  | AE |  | AE | AE | AE | AE | AE | AE | AE |  |  | AE | AE | AE |  |  | AE |  | AE |  |  | AE |  | AE | AE | AE |  | AE |  | AE | AE |  | AE |  | AE | AE | AE | AE | AE | AE | AE | AE | AE | AE |  | AE |  | AE |  | AE |  | AE | AE |  | AE |  |  | AE |  |  |  | AE |  |  |  | A |  | - |  | - | - |  | - |  | - |  | - | - | -
|  | Y | [6 empty] | VMware ESXi 6.5 Update1
|  | Y | [6 empty] | VMware ESXi 6.5 Update2
|  | Y | [6 empty] | VMware ESXi 6.5 Update3 (*d)
| 未サポート | Y | [6 empty] | VMware ESXi 6.5 Update3
|  | Y | [6 empty] | VMware ESXi 6.7 |  |  |  | AE |  |  | AE |  | AE |  | AE |  | AE |  | AE | AE | AE | AE |  | AE |  | AE |  | AE |  | AE | AE |  |  | AE |  |  | AE | AE | AE |  |  | AE |  |  | AE | AE | AE |  |  | AE |  |  | AE | AE | AE | AE | AE | AE |  |  | AE |  | AE |  | AE |  | AE | AE | AE | AE | AE | AE | AE |  |  | AE | AE | AE |  |  | AE |  | AE |  |  | AE |  | AE | AE | AE |  | AE |  | AE | AE |  | AE |  | AE | AE | AE | AE | AE | AE | AE | AE | AE | AE |  | AE |  | AE |  | AE |  | AE | AE |  | AE |  |  | AE |  |  |  | AE |  |  |  | A |  | - |  | - | - |  | - |  | - |  | - | - | -
|  | Y | [6 empty] | VMware ESXi 6.7 Update1
VMware ESXi 6.7 Update2(*c)
|  | Y | [6 empty] | Windows Server 2008 R2 |  | *5 | *8 | AE |  |  | AE |  | AE |  | AE |  | AE |  | AE | AE | AE | AE |  | AE |  | AE |  | AE |  | AE | AE |  |  | AE |  |  | AE | AE | AE |  |  | AE |  |  | AE | AE | AE |  |  | AE |  |  | AE | AE | AE | AE | AE | AE |  |  | AE |  | AE |  | AE |  | AE | AE | AE | AE | AE | AE | AE |  |  | AE | AE | AE |  |  | AE |  | AE |  |  | AE |  | AE | AE | AE |  | AE |  | AE | AE |  | AE |  | AE | AE | AE | AE | AE | AE | AE | AE | AE | AE |  | AE |  | AE |  | AE |  | AE | AE |  | AE | *17 |  | AE |  |  |  | AE |  |  |  | A |  | - |  | - | - |  | - |  | - |  | - | - | -
|  | Y | [6 empty] | Windows Server 2012 |  |  |  | AE |  |  | AE |  | AE |  | AE |  | AE |  | AE | AE | AE | AE |  | AE |  | AE |  | AE |  | AE | AE |  |  | AE |  |  | AE | AE | AE |  |  | AE |  |  | AE | AE | AE |  |  | AE |  |  | AE | AE | AE | AE | AE | AE |  |  | AE |  | AE |  | AE |  | AE | AE | AE | AE | AE | AE | AE |  |  | AE | AE | AE |  |  | AE |  | AE |  |  | AE |  | AE | AE | AE |  | AE |  | AE | AE |  | AE |  | AE | AE | AE | AE | AE | AE | AE | AE | AE | AE |  | AE |  | AE |  | AE |  | AE | AE |  | AE |  |  | AE |  |  |  | AE |  |  |  | A |  | - |  | - | - |  | - |  | - |  | - | - | -
|  | Y | [6 empty] | Windows Server 2012 R2 |  |  |  | AE |  |  | AE |  | AE |  | AE |  | AE |  | AE | AE | AE | AE |  | AE |  | AE |  | AE |  | AE | AE |  |  | AE |  |  | AE | AE | AE |  |  | AE |  |  | AE | AE | AE |  |  | AE |  |  | AE | AE | AE | AE | AE | AE |  |  | AE |  | AE |  | AE |  | AE | AE | AE | AE | AE | AE | AE |  |  | AE | AE | AE |  |  | AE |  | AE |  |  | AE |  | AE | AE | AE |  | AE |  | AE | AE |  | AE |  | AE | AE | AE | AE | AE | AE | AE | AE | AE | AE |  | AE |  | AE |  | AE |  | AE | AE |  | AE |  |  | AE |  |  |  | AE |  |  |  | A |  | - |  | - | - |  | - |  | - |  | - | - | -
|  | Y | [6 empty] | Windows Server 2016 |  |  |  | AE |  |  | AE |  | AE |  | AE |  | AE |  | AE | AE | AE | AE |  | AE |  | AE |  | AE |  | AE | AE |  |  | AE |  |  | AE | AE | AE |  |  | AE |  |  | AE | AE | AE |  |  | AE |  |  | AE | AE | AE | AE | AE | AE |  |  | AE |  | AE |  | AE |  | AE | AE | AE | AE | AE | AE | AE |  |  | AE | AE | AE |  |  | AE |  | AE |  |  | AE |  | AE | AE | AE |  | AE |  | AE | AE |  | AE |  | AE | AE | AE | AE | AE | AE | AE | AE | AE | AE |  | AE |  | AE |  | AE |  | AE | AE |  | AE |  |  | AE |  |  |  | AE |  |  |  | A |  | - |  | - | - |  | - |  | - |  | - | - | -
|  | Y | [6 empty] | Windows Server 2019 | *64 |  |  | AE |  |  | AE |  | AE |  | AE |  | AE |  | AE | AE | AE | AE |  | AE |  | AE |  | AE |  | AE | AE |  |  | AE |  |  | AE | AE | AE |  |  | AE |  |  | AE | AE | AE |  |  | AE |  |  | AE | AE | AE | AE | AE | AE |  |  | AE |  | AE |  | AE |  | AE | AE | AE | AE | AE | AE | AE |  |  | AE | AE | AE |  |  | AE |  | AE |  |  | AE |  | AE | AE | AE |  | AE |  | AE | AE |  | AE |  | AE | AE | AE | AE | AE | AE | AE | AE | AE | AE |  | AE |  | AE |  | AE |  | AE | AE |  | AE |  |  | AE |  |  |  | AE |  |  |  | A |  | - |  | - | - |  | - |  | - |  | - | -
|  | Y | [6 empty] | Red Hat Enterprise Linux 6.5 |  | *8 |  | AE |  |  | AE |  | AE |  | AE |  | AE |  | AE | AE | AE | AE |  | AE |  | AE |  | AE |  | AE | AE |  |  | AE |  |  | AE | AE | AE |  |  | AE |  |  | AE | AE | AE |  |  | AE |  |  | AE | AE | AE | AE | AE | AE |  |  | AE |  | AE |  | AE |  | AE | AE | AE | AE | AE | AE | AE |  |  | AE | AE | AE |  |  | AE |  | AE |  |  | AE |  | AE | AE | AE |  | AE |  | AE | AE |  | AE |  | AE | AE | AE | AE | AE | AE | AE | AE | AE | AE |  | AE |  | AE |  | AE |  | AE | AE |  | AE |  |  | AE |  |  |  | AE |  |  |  | A |  | - |  | - | - |  | - |  | - |  | - | - | -
|  | Y | [6 empty] | Red Hat Enterprise Linux 6.6
|  | Y | [6 empty] | Red Hat Enterprise Linux 6.7
|  | Y | [6 empty] | Red Hat Enterprise Linux 6.8
|  | Y | [6 empty] | Red Hat Enterprise Linux 6.9
|  | Y | [6 empty] | Red Hat Enterprise Linux 6.10
|  | Y | [6 empty] | Red Hat Enterprise Linux 7.0 |  | *8 |  | AE |  |  | AE |  | AE |  | AE |  | AE |  | AE | AE | AE | AE |  | AE |  | AE |  | AE |  | AE | AE |  |  | AE |  |  | AE | AE | AE |  |  | AE |  |  | AE | AE | AE |  |  | AE |  |  | AE | AE | AE | AE | AE | AE |  |  | AE |  | AE |  | AE |  | AE | AE | AE | AE | AE | AE | AE |  |  | AE | AE | AE |  |  | AE |  | AE |  |  | AE |  | AE | AE | AE |  | AE |  | AE | AE |  | AE |  | AE | AE | AE | AE | AE | AE | AE | AE | AE | AE |  | AE |  | AE |  | AE |  | AE | AE |  | AE |  |  | AE |  |  |  | AE |  |  |  | A |  | - |  | - | - |  | - |  | - |  | - | - | -
|  | Y | [6 empty] | Red Hat Enterprise Linux 7.1
|  | Y | [6 empty] | Red Hat Enterprise Linux 7.2
|  | Y | [6 empty] | Red Hat Enterprise Linux 7.3
|  | Y | [6 empty] | Red Hat Enterprise Linux 7.4
|  | Y | [6 empty] | Red Hat Enterprise Linux 7.5
|  | Y | [6 empty] | Red Hat Enterprise Linux 7.6
|  | Y | [6 empty] | Red Hat Enterprise Linux 7.7 (*d)
[9 empty] | Red Hat Enterprise Linux 8.0 (*c) |  | *8 |  | AE |  |  | AE |  | AE |  | AE |  | AE |  | AE | AE | AE | AE |  | AE |  | AE |  | AE |  | AE | AE |  |  | AE |  |  | AE | AE | AE |  |  | AE |  |  | AE | AE | AE |  |  | AE |  |  | AE | AE | AE | AE | AE | AE |  |  | AE |  | AE |  | AE |  | AE | AE | AE | AE | AE | AE | AE |  |  | AE | AE | AE |  |  | AE |  | AE |  |  | AE |  | AE | AE | AE |  | AE |  | AE | AE |  | AE |  | AE | AE | AE | AE | AE | AE | AE | AE | AE | AE |  | AE |  | AE |  | AE |  | AE | AE |  | AE |  |  | AE |  |  |  | AE |  |  |  | A |  | - |  | - | - |  | - |  | - |  | - | - | -
|  | Y | [6 empty] | SUSE Linux Enterprise Server 11 SP3 |  | *6 | *8 | AE |  |  | AE |  | AE |  | AE |  | AE |  | AE | AE | AE | AE |  | AE |  | AE |  | AE |  | AE | AE |  |  | AE |  |  | AE | AE | AE |  |  | AE |  |  | AE | AE | AE |  |  | AE |  |  | AE | AE | AE | AE | AE | AE |  |  | AE |  | AE |  | AE |  | AE | AE | AE | AE | AE | AE | AE |  |  | AE | AE | AE |  |  | AE |  | AE |  |  | AE |  | AE | AE | AE |  | AE |  | AE | AE |  | AE |  | AE | AE | AE | AE | AE | AE | AE | AE | AE | AE |  | AE |  | AE |  | AE |  | AE | AE |  | AE |  |  | AE |  |  |  | AE |  |  |  | A |  | - |  | - | - |  | - |  | - |  | - | - | -
|  | Y | [6 empty] | SUSE Linux Enterprise Server 11 SP4
|  | Y | [6 empty] | SUSE Linux Enterprise Server 12 |  | *6 | *8 | AE |  |  | AE |  | AE |  | AE |  | AE |  | AE | AE | AE | AE |  | AE |  | AE |  | AE |  | AE | AE |  |  | AE |  |  | AE | AE | AE |  |  | AE |  |  | AE | AE | AE |  |  | AE |  |  | AE | AE | AE | AE | AE | AE |  |  | AE |  | AE |  | AE |  | AE | AE | AE | AE | AE | AE | AE |  |  | AE | AE | AE |  |  | AE |  | AE |  |  | AE |  | AE | AE | AE |  | AE |  | AE | AE |  | AE |  | AE | AE | AE | AE | AE | AE | AE | AE | AE | AE |  | AE |  | AE |  | AE |  | AE | AE |  | AE |  |  | AE |  |  |  | AE |  |  |  | A |  | - |  | - | - |  | - |  | - |  | - | - | -
|  | Y | [6 empty] | SUSE Linux Enterprise Server 12 SP1
|  | Y | [6 empty] | SUSE Linux Enterprise Server 12 SP2
|  | Y | [6 empty] | SUSE Linux Enterprise Server 12 SP3
|  | Y | [6 empty] | SUSE Linux Enterprise Server 12 SP4
|  | Y | [6 empty] | SUSE Linux Enterprise Server 15 |  | *6 | *8 | AE |  |  | AE |  | AE |  | AE |  | AE |  | AE | AE | AE | AE |  | AE |  | AE |  | AE |  | AE | AE |  |  | AE |  |  | AE | AE | AE |  |  | AE |  |  | AE | AE | AE |  |  | AE |  |  | AE | AE | AE | AE | AE | AE |  |  | AE |  | AE |  | AE |  | AE | AE | AE | AE | AE | AE | AE |  |  | AE | AE | AE |  |  | AE |  | AE |  |  | AE |  | AE | AE | AE |  | AE |  | AE | AE |  | AE |  | AE | AE | AE | AE | AE | AE | AE | AE | AE | AE |  | AE |  | AE |  | AE |  | AE | AE |  | AE |  |  | AE |  |  |  | AE |  |  |  | A |  | - |  | - | - |  | - |  | - |  | - | - | -
|  | Y | [6 empty] | SUSE Linux Enterprise Server 15 SP1 (*d)
|  | Y | [6 empty] | その他 |  |  |  | - |  |  | - |  | - |  | - |  | - |  | - | - | - | - |  | - |  | - |  | - |  | - | - |  |  | - |  |  | - | - | - |  |  | - |  |  | - | - | - |  |  | - |  |  | - | - | - | - | - | - |  |  | - |  | - |  | - |  | - | - | - | - | - | - | - |  |  | - | - | - |  |  | - |  | - |  |  | - |  | - | - | - |  | - |  | - | - |  | - |  | - | - | - | - | - | - | - | - | - | - |  | - |  | - |  | - |  | - | - |  | - |  |  | - |  |  |  | - |  |  |  | - |  | A |  | - | - |  | - |  | - |  | - | - | -
|  | - |  |  | ログ管理機能 | ログ収集(OS) |  |  | VMware ESXi 5.5 |  |  |  | A |  |  | A |  | A |  | A |  | A |  | A | A | A | A |  | A |  | A |  | A |  | A | A |  |  | A |  |  | A | A | A |  |  | A |  |  | A | A | A |  |  | A |  |  | A | A | A | A | A | A |  |  | A |  | A |  | A |  | A | A | A | A | A | A | A |  |  | A | A | A |  |  | A |  | A |  |  | A |  | A | A | A |  | A |  | A | A |  | A |  | A | A | A | A | A | A | A | A | A | A |  | A |  | A |  | A |  | A | A |  | A |  |  | A |  |  |  | A |  |  |  | A |  | - |  | - | - |  | - |  | - |  | - | - | -
|  | - | [6 empty] | VMware ESXi 5.5 Update1
|  | - | [6 empty] | VMware ESXi 5.5 Update2
|  | - | [6 empty] | VMware ESXi 5.5 Update3
|  | - | [6 empty] | VMware ESXi 6.0 |  |  |  | A |  |  | A |  | A |  | A |  | A |  | A | A | A | A |  | A |  | A |  | A |  | A | A |  |  | A |  |  | A | A | A |  |  | A |  |  | A | A | A |  |  | A |  |  | A | A | A | A | A | A |  |  | A |  | A |  | A |  | A | A | A | A | A | A | A |  |  | A | A | A |  |  | A |  | A |  |  | A |  | A | A | A |  | A |  | A | A |  | A |  | A | A | A | A | A | A | A | A | A | A |  | A |  | A |  | A |  | A | A |  | A |  |  | A |  |  |  | A |  |  |  | A |  | - |  | - | - |  | - |  | - |  | - | - | -
|  | - | [6 empty] | VMware ESXi 6.0 Update1
|  | - | [6 empty] | VMware ESXi 6.0 Update2
|  | - | [6 empty] | VMware ESXi 6.0 Update3
|  | - | [6 empty] | VMware ESXi 6.5 |  |  |  | A |  |  | A |  | A |  | A |  | A |  | A | A | A | A |  | A |  | A |  | A |  | A | A |  |  | A |  |  | A | A | A |  |  | A |  |  | A | A | A |  |  | A |  |  | A | A | A | A | A | A |  |  | A |  | A |  | A |  | A | A | A | A | A | A | A |  |  | A | A | A |  |  | A |  | A |  |  | A |  | A | A | A |  | A |  | A | A |  | A |  | A | A | A | A | A | A | A | A | A | A |  | A |  | A |  | A |  | A | A |  | A |  |  | A |  |  |  | A |  |  |  | A |  | - |  | - | - |  | - |  | - |  | - | - | -
|  | - | [6 empty] | VMware ESXi 6.5 Update1
|  | - | [6 empty] | VMware ESXi 6.5 Update2
|  | - | [6 empty] | VMware ESXi 6.5 Update3 (*d)
|  | - | [6 empty] | VMware ESXi 6.7 |  |  |  | A |  |  | A |  | A |  | A |  | A |  | A | A | A | A |  | A |  | A |  | A |  | A | A |  |  | A |  |  | A | A | A |  |  | A |  |  | A | A | A |  |  | A |  |  | A | A | A | A | A | A |  |  | A |  | A |  | A |  | A | A | A | A | A | A | A |  |  | A | A | A |  |  | A |  | A |  |  | A |  | A | A | A |  | A |  | A | A |  | A |  | A | A | A | A | A | A | A | A | A | A |  | A |  | A |  | A |  | A | A |  | A |  |  | A |  |  |  | A |  |  |  | A |  | - |  | - | - |  | - |  | - |  | - | - | -
|  | - | [6 empty] | VMware ESXi 6.7 Update1
VMware ESXi 6.7 Update2 (*c)
|  | - | [6 empty] | Windows Server 2008 R2 |  |  |  | A |  |  | A |  | A |  | A |  | A |  | A | A | A | A |  | A |  | A |  | A |  | A | A |  |  | A |  |  | A | A | A |  |  | A |  |  | A | A | A |  |  | A |  |  | A | A | A | A | A | A |  |  | A |  | A |  | A |  | A | A | A | A | A | A | A |  |  | A | A | A |  |  | A |  | A |  |  | A |  | A | A | A |  | A |  | A | A |  | A |  | A | A | A | A | A | A | A | A | A | A |  | A |  | A |  | A |  | A | A |  | A | *17 |  | A |  |  |  | A |  |  |  | A |  | - |  | - | - |  | - |  | - |  | - | - | -
|  | - | [6 empty] | Windows Server 2012 |  |  |  | A |  |  | A |  | A |  | A |  | A |  | A | A | A | A |  | A |  | A |  | A |  | A | A |  |  | A |  |  | A | A | A |  |  | A |  |  | A | A | A |  |  | A |  |  | A | A | A | A | A | A |  |  | A |  | A |  | A |  | A | A | A | A | A | A | A |  |  | A | A | A |  |  | A |  | A |  |  | A |  | A | A | A |  | A |  | A | A |  | A |  | A | A | A | A | A | A | A | A | A | A |  | A |  | A |  | A |  | A | A |  | A |  |  | A |  |  |  | A |  |  |  | A |  | - |  | - | - |  | - |  | - |  | - | - | -
|  | - | [6 empty] | Windows Server 2012 R2 |  |  |  | A |  |  | A |  | A |  | A |  | A |  | A | A | A | A |  | A |  | A |  | A |  | A | A |  |  | A |  |  | A | A | A |  |  | A |  |  | A | A | A |  |  | A |  |  | A | A | A | A | A | A |  |  | A |  | A |  | A |  | A | A | A | A | A | A | A |  |  | A | A | A |  |  | A |  | A |  |  | A |  | A | A | A |  | A |  | A | A |  | A |  | A | A | A | A | A | A | A | A | A | A |  | A |  | A |  | A |  | A | A |  | A |  |  | A |  |  |  | A |  |  |  | A |  | - |  | - | - |  | - |  | - |  | - | - | -
|  | - | [6 empty] | Windows Server 2016 |  |  |  | A |  |  | A |  | A |  | A |  | A |  | A | A | A | A |  | A |  | A |  | A |  | A | A |  |  | A |  |  | A | A | A |  |  | A |  |  | A | A | A |  |  | A |  |  | A | A | A | A | A | A |  |  | A |  | A |  | A |  | A | A | A | A | A | A | A |  |  | A | A | A |  |  | A |  | A |  |  | A |  | A | A | A |  | A |  | A | A |  | A |  | A | A | A | A | A | A | A | A | A | A |  | A |  | A |  | A |  | A | A |  | A |  |  | A |  |  |  | A |  |  |  | A |  | - |  | - | - |  | - |  | - |  | - | - | -
|  | - | [6 empty] | Windows Server 2019 | *64 |  |  | A |  |  | A |  | A |  | A |  | A |  | A | A | A | A |  | A |  | A |  | A |  | A | A |  |  | A |  |  | A | A | A |  |  | A |  |  | A | A | A |  |  | A |  |  | A | A | A | A | A | A |  |  | A |  | A |  | A |  | A | A | A | A | A | A | A |  |  | A | A | A |  |  | A |  | A |  |  | A |  | A | A | A |  | A |  | A | A |  | A |  | A | A | A | A | A | A | A | A | A | A |  | A |  | A |  | A |  | A | A |  | A |  |  | A |  |  |  | A |  |  |  | A |  | - |  | - | - |  | - |  | - |  | - | - | -
|  | - | [6 empty] | Red Hat Enterprise Linux 6.5 |  |  |  | A |  |  | A |  | A |  | A |  | A |  | A | A | A | A |  | A |  | A |  | A |  | A | A |  |  | A |  |  | A | A | A |  |  | A |  |  | A | A | A |  |  | A |  |  | A | A | A | A | A | A |  |  | A |  | A |  | A |  | A | A | A | A | A | A | A |  |  | A | A | A |  |  | A |  | A |  |  | A |  | A | A | A |  | A |  | A | A |  | A |  | A | A | A | A | A | A | A | A | A | A |  | A |  | A |  | A |  | A | A |  | A |  |  | A |  |  |  | A |  |  |  | A |  | - |  | - | - |  | - |  | - |  | - | - | -
|  | - | [6 empty] | Red Hat Enterprise Linux 6.6
|  | - | [6 empty] | Red Hat Enterprise Linux 6.7
|  | - | [6 empty] | Red Hat Enterprise Linux 6.8
|  | - | [6 empty] | Red Hat Enterprise Linux 6.9
|  | - | [6 empty] | Red Hat Enterprise Linux 6.10
|  | - | [6 empty] | Red Hat Enterprise Linux 7.0 |  |  |  | A |  |  | A |  | A |  | A |  | A |  | A | A | A | A |  | A |  | A |  | A |  | A | A |  |  | A |  |  | A | A | A |  |  | A |  |  | A | A | A |  |  | A |  |  | A | A | A | A | A | A |  |  | A |  | A |  | A |  | A | A | A | A | A | A | A |  |  | A | A | A |  |  | A |  | A |  |  | A |  | A | A | A |  | A |  | A | A |  | A |  | A | A | A | A | A | A | A | A | A | A |  | A |  | A |  | A |  | A | A |  | A |  |  | A |  |  |  | A |  |  |  | A |  | - |  | - | - |  | - |  | - |  | - | - | -
|  | - | [6 empty] | Red Hat Enterprise Linux 7.1
|  | - | [6 empty] | Red Hat Enterprise Linux 7.2
|  | - | [6 empty] | Red Hat Enterprise Linux 7.3
|  | - | [6 empty] | Red Hat Enterprise Linux 7.4
|  | - | [6 empty] | Red Hat Enterprise Linux 7.5
|  | - | [6 empty] | Red Hat Enterprise Linux 7.6
|  | - | [6 empty] | Red Hat Enterprise Linux 7.7 (*d)
[9 empty] | Red Hat Enterprise Linux 8.0 (*c) |  |  |  | A |  |  | A |  | A |  | A |  | A |  | A | A | A | A |  | A |  | A |  | A |  | A | A |  |  | A |  |  | A | A | A |  |  | A |  |  | A | A | A |  |  | A |  |  | A | A | A | A | A | A |  |  | A |  | A |  | A |  | A | A | A | A | A | A | A |  |  | A | A | A |  |  | A |  | A |  |  | A |  | A | A | A |  | A |  | A | A |  | A |  | A | A | A | A | A | A | A | A | A | A |  | A |  | A |  | A |  | A | A |  | A |  |  | A |  |  |  | A |  |  |  | A |  | - |  | - | - |  | - |  | - |  | - | - | -
|  | - | [6 empty] | SUSE Linux Enterprise Server 11 SP3 |  | *6 |  | A |  |  | A |  | A |  | A |  | A |  | A | A | A | A |  | A |  | A |  | A |  | A | A |  |  | A |  |  | A | A | A |  |  | A |  |  | A | A | A |  |  | A |  |  | A | A | A | A | A | A |  |  | A |  | A |  | A |  | A | A | A | A | A | A | A |  |  | A | A | A |  |  | A |  | A |  |  | A |  | A | A | A |  | A |  | A | A |  | A |  | A | A | A | A | A | A | A | A | A | A |  | A |  | A |  | A |  | A | A |  | A |  |  | A |  |  |  | A |  |  |  | A |  | - |  | - | - |  | - |  | - |  | - | - | -
|  | - | [6 empty] | SUSE Linux Enterprise Server 11 SP4
|  | - | [6 empty] | SUSE Linux Enterprise Server 12 |  | *6 |  | A |  |  | A |  | A |  | A |  | A |  | A | A | A | A |  | A |  | A |  | A |  | A | A |  |  | A |  |  | A | A | A |  |  | A |  |  | A | A | A |  |  | A |  |  | A | A | A | A | A | A |  |  | A |  | A |  | A |  | A | A | A | A | A | A | A |  |  | A | A | A |  |  | A |  | A |  |  | A |  | A | A | A |  | A |  | A | A |  | A |  | A | A | A | A | A | A | A | A | A | A |  | A |  | A |  | A |  | A | A |  | A |  |  | A |  |  |  | A |  |  |  | A |  | - |  | - | - |  | - |  | - |  | - | - | -
|  | - | [6 empty] | SUSE Linux Enterprise Server 12 SP1
|  | - | [6 empty] | SUSE Linux Enterprise Server 12 SP2
|  | - | [6 empty] | SUSE Linux Enterprise Server 12 SP3
|  | - | [6 empty] | SUSE Linux Enterprise Server 12 SP4
|  | - | [6 empty] | SUSE Linux Enterprise Server 15 |  | *6 |  | A |  |  | A |  | A |  | A |  | A |  | A | A | A | A |  | A |  | A |  | A |  | A | A |  |  | A |  |  | A | A | A |  |  | A |  |  | A | A | A |  |  | A |  |  | A | A | A | A | A | A |  |  | A |  | A |  | A |  | A | A | A | A | A | A | A |  |  | A | A | A |  |  | A |  | A |  |  | A |  | A | A | A |  | A |  | A | A |  | A |  | A | A | A | A | A | A | A | A | A | A |  | A |  | A |  | A |  | A | A |  | A |  |  | A |  |  |  | A |  |  |  | A |  | - |  | - | - |  | - |  | - |  | - | - | -
|  | - | [6 empty] | SUSE Linux Enterprise Server 15 SP1 (*d)
|  | - | [6 empty] | その他 |  |  |  | - |  |  | - |  | - |  | - |  | - |  | - | - | - | - |  | - |  | - |  | - |  | - | - |  |  | - |  |  | - | - | - |  |  | - |  |  | - | - | - |  |  | - |  |  | - | - | - | - | - | - |  |  | - |  | - |  | - |  | - | - | - | - | - | - | - |  |  | - | - | - |  |  | - |  | - |  |  | - |  | - | - | - |  | - |  | - | - |  | - |  | - | - | - | - | - | - | - | - | - | - |  | - |  | - |  | - |  | - | - |  | - |  |  | - |  |  |  | - |  |  |  | - |  | A |  | - | - |  | - |  | - |  | - | - | -
|  | - |  |  |  | ログ収集(ハードウェア) | [6 empty] | A |  |  | A |  | A |  | A |  | A |  | A | A | A | A |  | A |  | A |  | A |  | A | A |  |  | A |  |  | A | A | A |  |  | A |  |  | A | A | A |  |  | A |  |  | A | A | A | A | A | A |  |  | A |  | A |  | A |  | A | A | A | A | A | A | A |  |  | A | A | A |  |  | A |  | A |  |  | A |  | A | A | A |  | A |  | A | A |  | A |  | A | A | A | A | A | A | A | A | A | A |  | A |  | A |  | A |  | A | A |  | - |  |  | - |  |  |  | - |  |  |  | - |  | A |  | A | - |  | - |  | - |  | - | A | A
|  | Y |  | ノード 操作 | ID LED操作 | [7 empty] | AE |  |  | AE |  | AE |  | AE |  | AE |  | AE | AE | AE | AE |  | AE |  | AE |  | AE |  | AE | AE |  |  | AE |  |  | AE | AE | AE |  |  | AE |  |  | AE | AE | AE |  |  | AE |  |  | AE | AE | AE | AE | AE | AE |  |  | AE |  | AE |  | AE |  | AE | AE | AE | AE | AE | AE | - |  |  | AE | AE | AE |  |  | AE |  | AE |  |  | AE |  | AE | AE | AE |  | AE |  | AE | AE |  | AE |  | AE | AE | AE | AE | AE | AE | AE | AE | AE | AE |  | AE |  | AE |  | AE |  | AE | AE |  | - |  |  | - |  |  |  | - |  |  |  | - |  | A |  | AE | - |  | - |  | - |  | AE | AE | AE
|  | Y |  |  | 電源操作(On) | [7 empty] | AE |  |  | AE |  | AE |  | AE |  | AE |  | AE | AE | AE | AE |  | AE |  | AE |  | AE |  | AE | AE |  |  | AE |  |  | AE | AE | AE |  |  | AE |  |  | AE | AE | AE |  |  | AE |  |  | AE | AE | AE | AE | AE | AE |  |  | AE |  | AE |  | AE |  | AE | AE | AE | AE | AE | AE | AE |  |  | AE | AE | AE |  |  | AE |  | AE |  |  | AE |  | AE | AE | AE |  | AE |  | AE | AE |  | AE |  | AE | AE | AE | AE | AE | AE | AE | AE | AE | AE |  | AE |  | AE |  | AE |  | AE | AE |  | - |  |  | - |  |  |  | - |  |  |  | A |  | A |  | - | - |  | - |  | - |  | - | - | -
|  | - |  |  | 消費電力制御 (ISM for PRIMEFLEXライセンスでは利用不可) | [7 empty] | A |  | *42 | A |  | A |  | A |  | A | *42 | A | A | A | A | *42 | A | *42 | A | *42 | A | *42 | A | A |  |  | A |  |  | A | A | A |  |  | A |  |  | A | A | A |  |  | A |  |  | A | A | A | A | A | A |  |  | A |  | - |  | - |  | - | - | - | - | - | - | A |  |  | A | A | A |  |  | A |  | A |  |  | A |  | A | A | A |  | A |  | A | A |  | A |  | A | A | A | A | A | A | A | A | A | A | *42 | A | *42 | A | *42 | A | *42 | A | A |  | - |  |  | - |  |  |  | - |  |  |  | - |  | - |  | - | - |  | - |  | - |  | - | - | -
|  | - |  | 機器設定 | プロファイル適用 | BIOS/iRMC設定 | [6 empty] | A |  |  | A |  | A |  | A |  | A |  | A | A | A | A |  | A |  | A |  | A |  | A | A |  |  | A |  |  | A | A | A | *49 |  | A | *49 |  | A | A | A | *49 |  | A | *49 |  | A | A | A | A | A | A |  |  | A |  | A |  | A |  | A | A | A | A | A | A | - |  |  | A | A | A |  |  | A |  | A |  |  | A |  | A | A | A |  | A |  | A | A |  | A |  | A | A | A | A | A | A | A | A | A | A |  | A |  | A |  | A |  | A | A |  | A |  |  | A |  |  |  | A |  |  |  | - |  | - |  | - | - |  | - |  | - |  | - | - | -
|  | - |  |  |  | 仮想IO設定 | [6 empty] | - |  |  | - |  | - |  | - |  | A |  | A | A | A | A |  | A |  | A |  | A |  | A | A | *35 |  | A | *35 |  | A | A | A | *33 | *35 | A |  | *35 | A | A | A | *33 | *35 | A |  | *35 | A | A | A | A | A | A |  | *36 | A |  | A |  | A |  | A | A | A | A | A | A | - |  |  | - | - | A |  |  | A |  | A |  |  | A |  | - | - | A |  | A |  | - | - |  | - |  | - | - | - | - | - | - | - | - | - | - |  | - |  | - |  | - |  | A | A |  | - |  |  | A | *50 |  |  | A | *50 |  |  | - |  | - |  | - | - |  | - |  | - |  | - | - | -
|  | - |  |  |  | OSインストール | *37 |  | VMware ESXi 5.5 |  |  |  | - |  |  | - |  | - |  | - |  | - |  | - | - | - | - |  | - |  | - |  | - |  | - | - |  |  | - |  |  | - | - | - |  |  | - |  |  | - | - | - |  |  | - |  |  | - | - | - | - | - | - |  |  | - |  | - |  | - |  | - | - | - | - | - | - |  |  |  | - | - | - |  |  | - |  | - |  |  | - |  | - | - | - |  | - |  | - | - |  | - |  | - | - | - | - | - | - | - | - | - | - |  | - |  | - |  | - |  | - | - |  | - |  |  | - |  |  |  | - |  |  |  | - |  | - |  | - | - |  |  |  | - |  | - | - | -
|  | - |  |  |  | (内蔵アレイの構築含む) |  |  | VMware ESXi 5.5 Update1 | [68 empty] | - | [63 empty] | -
|  | - | [6 empty] | VMware ESXi 5.5 Update2
|  | - | [6 empty] | VMware ESXi 5.5 Update3 |  |  |  | A | *18 |  | A | *18 | A | *18 | A | *18 | A |  | A | A | A | A |  | A |  | A |  | - |  | A | A |  | *19 | A |  | *19 | A | A | A | *41 | *19 | A |  | *19 | A | A | A |  | *19 | A | *41 | *19 | A | A | A | A | A | A |  | *41 | A |  | A |  | A |  | A | A | A | A | A | A | - |  |  | A | A | A | *41 | *19 | A | *19 | A | *41 | *19 | A | *19 | A | A | A | *19 | A | *19 | A | A |  | A |  | A | A | A | A | A | A | A | A | A | A |  | - |  | A |  | - |  | A | - |  | A | *20 | *41 | - |  |  |  | - |  |  |  | - |  | - |  | - | - |  | - |  | - |  | - | - | -
|  | - | [6 empty] | VMware ESXi 6.0 |  |  |  | - |  |  | - |  | - |  | - |  | - |  | - | - | - | - |  | - |  | - |  | - |  | - | - |  |  | - |  |  | - | - | - |  |  | - |  |  | - | - | - |  |  | - |  |  | - | - | - | - | - | - |  |  | - |  | - |  | - |  | - | - | - | - | - | - | - |  |  | - | - | - |  |  | - |  | - |  |  | - |  | - | - | - |  | - |  | - | A |  | A |  | A | A | A | A | A | A | A | A | A | - |  | - |  | - |  | - |  | - | - |  | - |  |  | - |  |  |  | - |  |  |  | - |  | - |  | - | - |  | - |  | - |  | - | - | -
|  | - | [6 empty] | VMware ESXi 6.0 Update1 |  |  |  | A | *18 |  | A | *18 | A | *18 | A | *18 | A |  | A | A | A | A |  | A |  | A |  | - |  | A | A |  | *19 | A |  | *19 | A | A | A | *41 | *19 | A |  | *19 | A | A | A |  | *19 | A | *41 | *19 | A | A | A | A | A | A | *41 | *19 | A | *19 | A |  | A |  | A | A | A | A | A | A | - |  |  | A | A | A | *41 | *19 | A | *19 | A | *41 | *19 | A | *19 | A | A | A | *19 | A | *19 | A | A |  | A |  | A | A | A | A | A | A | A | A | A | A |  | - |  | A |  | - |  | A | A |  | A | *20 | *41 | - |  |  |  | - |  |  |  | - |  | - |  | - | - |  | - |  | - |  | - | - | -
|  | - | [6 empty] | VMware ESXi 6.0 Update2
|  | - | [6 empty] | VMware ESXi 6.0 Update3
|  | - | [6 empty] | VMware ESXi 6.5 |  |  |  | - |  |  | - |  | - |  | - |  | - |  | A | A | A | A |  | A |  | A |  | - |  | A | A |  | *19 | A |  | *19 | A | A | A | *41 | *19 | A |  | *19 | A | A | A |  | *19 | A | *41 | *19 | A | A | A | A | A | A | *41 | *19 | A | *19 | A |  | A |  | A | A | A | A | A | A | - |  |  | A | A | A | *41 | *19 | A | *19 | A | *41 | *19 | A | *19 | A | A | A | *19 | A | *19 | A | - |  | - |  | A | A | A | A | A | A | A | A | A | A |  | - |  | A |  | - |  | A | A |  | A | *20 | *41 | A |  | *20 | *21 | A |  | *20 | *21 | - |  | - |  | - | - |  | - |  | - |  | - | - | -
|  | - | [6 empty] | VMware ESXi 6.5 Update1
|  | - | [6 empty] | VMware ESXi 6.5 Update2
|  | - | [6 empty] | VMware ESXi 6.7 |  |  |  | - |  |  | - |  | - |  | - |  | - |  | - | A | A | A |  | A |  | A |  | - |  | A | A |  | *19 | A |  | *19 | A | A | A |  | *19 | A |  | *19 | A | A | A |  | *19 | A |  | *19 | A | A | A | A | A | A |  | *19 | A | *19 | - |  | - |  | A | A | A | A | A | A | - |  |  | A | A | A |  | *19 | A | *19 | A |  | *19 | A | *19 | A | A | A |  | A |  | A | - |  | - |  | A | - | A | A | A | A | A | A | A | A |  | - |  | A |  | - |  | A | A |  | A | *20 |  | A |  | *20 | *21 | A |  | *20 | *21 | - |  | - |  | - | - |  | - |  | - |  | - | - | -
[9 empty] | VMware ESXi 6.7 Update1 |  |  |  | - |  |  | - |  | - |  | - |  | - |  | - | A | - | - |  | A |  | A |  | - |  | A | A |  | *19 | A |  | *19 | A | A | A |  | *19 | A |  | *19 | A | A | A |  | *19 | A |  | *19 | A | A | A | A | A | A |  | *19 | A | *19 | - |  | - |  | - | - | A | A | A | A | - |  |  | A | A | A |  | *19 | A | *19 | A |  | *19 | A | *19 | A | A | A |  | A |  | A | - |  | - |  | A | - | A | A | A | A | A | A | A | A |  | - |  | A |  | - |  | A | A |  | A | *20 |  | A |  | *20 | *21 | A |  | *20 | *21 | - |  | - |  | - | - |  | - |  | - |  | - | - | -
|  | - | [6 empty] | VMware ESXi 6.7 Update2 (*d) |  |  |  | - |  |  | - |  | - |  | - |  | - |  | - | A | - | - |  | A |  | A |  | - |  | A | A |  | *19 | A |  | *19 | A | A | A |  | *19 | A |  | *19 | A | A | A |  | *19 | A |  | *19 | A | A | A | A | A | A |  | *19 | A | *19 | - |  | - |  | - | - | A | A | A | A | - |  |  | A | A | A |  | *19 | A | *19 | A |  | *19 | A | *19 | A | A | A |  | A |  | A | - |  | - |  | A | - | A | A | A | A | A | A | A | A |  | - |  | A |  | - |  | A | A |  | A | *20 |  | A |  | *20 | *21 | A |  | *20 | *21 | - |  | - |  | - | - |  | - |  | - |  | - | - | -
|  | - | [6 empty] | Windows Server 2008 R2 |  |  |  | A | *18 |  | A | *18 | A | *18 | A | *18 | A |  | A | A | A | A |  | - |  | - |  | - |  | A | A |  | *19 | A |  | *19 | A | A | A |  | *19 | A |  | *19 | A | A | A |  | *19 | A |  | *19 | A | A | A | A | A | A |  | *19 | A | *19 | A |  | A |  | A | A | A | A | A | A | - |  |  | A | A | A |  |  | A |  | A |  |  | A |  | A | A | A |  | A |  | A | A |  | A |  | A | A | A | A | A | A | A | A | A | A |  | - |  | A |  | - |  | A | - |  | A | *20 |  | - |  |  |  | - |  |  |  | - |  | - |  | - | - |  | - |  | - |  | - | - | -
|  | - | [6 empty] | Windows Server 2012 |  |  |  | A | *18 |  | A | *18 | A | *18 | A | *18 | A |  | A | A | A | A |  | A |  | A |  | - |  | A | A |  | *19 | A |  | *19 | A | A | A |  | *19 | A |  | *19 | A | A | A |  | *19 | A |  | *19 | A | A | A | A | A | A |  | *19 | A | *19 | A |  | A |  | A | A | A | A | A | A | - |  |  | A | A | A |  |  | A |  | A |  |  | A |  | A | A | A |  | A |  | A | A |  | A |  | A | A | A | A | A | A | A | A | A | A |  | - |  | A |  | - |  | A | A |  | A | *20 |  | - |  |  |  | - |  |  |  | - |  | - |  | - | - |  | - |  | - |  | - | - | -
|  | - | [6 empty] | Windows Server 2012 R2 |  |  |  | A | *18 |  | A | *18 | A | *18 | A | *18 | A |  | A | A | A | A |  | A |  | A |  | - |  | A | A |  | *19 | A |  | *19 | A | A | A |  | *19 | A |  | *19 | A | A | A |  | *19 | A |  | *19 | A | A | A | A | A | A |  | *19 | A | *19 | A |  | A |  | A | A | A | A | A | A | - |  |  | A | A | A |  |  | A |  | A |  |  | A |  | A | A | A |  | A |  | A | A |  | A |  | A | A | A | A | A | A | A | A | A | A |  | - |  | A |  | - |  | A | A |  | A | *20 |  | A | *20 | *21 | *51 | A | *20 | *21 | *51 | - |  | - |  | - | - |  | - |  | - |  | - | - | -
|  | - | [6 empty] | Windows Server 2016 |  |  |  | - |  |  | - |  | - |  | - |  | - |  | A | A | A | A |  | A |  | A |  | - |  | A | A |  | *19 | A |  | *19 | A | A | A |  | *19 | A |  | *19 | A | A | A |  | *19 | A |  | *19 | A | A | A | A | A | A |  | *19 | A | *19 | A |  | A |  | A | A | A | A | A | A | - |  |  | A | A | A |  |  | A |  | A |  |  | A |  | A | A | A |  | A |  | A | - |  | - |  | A | - | A | A | A | A | A | A | A | A |  | - |  | A |  | - |  | A | A |  | A | *20 |  | A | *20 | *21 |  | A | *20 | *21 |  | - |  | - |  | - | - |  | - |  | - |  | - | - | -
|  | - | [6 empty] | Windows Server 2019 | *64 |  |  | - |  |  | - |  | - |  | - |  | - |  | - | A | - | - |  | A |  | A |  | - |  | A | A |  | *19 | A |  | *19 | A | A | A |  | *19 | A |  | *19 | A | A | A |  | *19 | A |  | *19 | A | A | - | A | A | A |  | *19 | A | *19 | - |  | - |  | - | - | - | A | A | A | - |  |  | A | A | A |  |  | A |  | A |  |  | A |  | A | A | A |  | A |  | A | - |  | - |  | A | - | A | A | A | A | A | A | A | A |  | - |  | A |  | - |  | A | A |  | A | *20 |  | A | *20 | *21 |  | A | *20 | *21 |  | - |  | - |  | - | - |  | - |  | - |  | - | - | -
|  | - | [6 empty] | Red Hat Enterprise Linux 6.6 |  |  |  | A | *18 |  | A | *18 | A | *18 | A | *18 | A |  | A | A | A | A |  | A |  | A |  | - |  | A | A |  | *19 | A |  | *19 | A | A | A |  | *19 | A |  | *19 | A | A | A |  | *19 | A |  | *19 | A | A | A | A | A | A |  | *19 | A | *19 | A |  | A |  | A | A | A | A | A | A | - |  |  | A | A | A |  | *19 | A | *19 | A |  | *19 | A | *19 | A | A | A |  | A |  | A | A |  | A |  | A | A | A | A | A | A | A | A | A | A |  | - |  | A |  | - |  | A | - |  | A | *20 |  | - |  |  |  | - |  |  |  | - |  | - |  | - | - |  | - |  | - |  | - | - | -
|  | - | [6 empty] | Red Hat Enterprise Linux 6.7
|  | - | [6 empty] | Red Hat Enterprise Linux 6.8
|  | - | [6 empty] | Red Hat Enterprise Linux 6.9
|  | - | [6 empty] | Red Hat Enterprise Linux 6.10 |  |  |  | A | *18 |  | A | *18 | A | *18 | A | *18 | A |  | A | A | A | A |  | A |  | A |  | - |  | A | A |  | *19 | A |  | *19 | A | A | A |  | *19 | A |  | *19 | A | A | A |  | *19 | A |  | *19 | A | A | A | A | A | A |  | *19 | A | *19 | A |  | A |  | A | A | A | A | A | A | - |  |  | A | A | A |  | *19 | A | *19 | A |  | *19 | A | *19 | A | A | A |  | A |  | A | A |  | A |  | A | A | A | A | A | A | A | A | A | A |  | - |  | A |  | - |  | A | A |  | A | *20 |  | - |  |  |  | - |  |  |  | - |  | - |  | - | - |  | - |  | - |  | - | - | -
|  | - | [6 empty] | Red Hat Enterprise Linux 7.1 |  |  |  | A | *18 |  | A | *18 | A | *18 | A | *18 | A |  | A | A | A | A |  | A |  | A |  | - |  | A | A |  | *19 | A |  | *19 | A | A | A |  | *19 | A |  | *19 | A | A | A |  | *19 | A |  | *19 | A | A | A | A | A | A |  | *19 | A | *19 | A |  | A |  | A | A | A | A | A | A | - |  |  | A | A | A |  | *19 | A | *19 | A |  | *19 | A | *19 | A | A | A |  | A |  | A | A |  | A |  | A | A | A | A | A | A | A | A | A | A |  | - |  | A |  | - |  | A | - |  | A | *20 |  | A | *19 | *20 | *21 | A | *19 | *20 | *21 | - |  | - |  | - | - |  | - |  | - |  | - | - | -
|  | - | [6 empty] | Red Hat Enterprise Linux 7.2
|  | - | [6 empty] | Red Hat Enterprise Linux 7.3
|  | - | [6 empty] | Red Hat Enterprise Linux 7.4 |  |  |  | A | *18 |  | A | *18 | A | *18 | A | *18 | A |  | A | A | A | A |  | A |  | A |  | - |  | A | A |  | *19 | A |  | *19 | A | A | A |  | *19 | A |  | *19 | A | A | A |  | *19 | A |  | *19 | A | A | A | A | A | A |  | *19 | A | *19 | A |  | A |  | A | A | A | A | A | A | - |  |  | A | A | A |  | *19 | A | *19 | A |  | *19 | A | *19 | A | A | A |  | A |  | A | A |  | A |  | A | A | A | A | A | A | A | A | A | A |  | - |  | A |  | - |  | A | A |  | A | *20 |  | A | *19 | *20 | *21 | A | *19 | *20 | *21 | - |  | - |  | - | - |  | - |  | - |  | - | - | -
|  | - | [6 empty] | Red Hat Enterprise Linux 7.5
|  | - | [6 empty] | Red Hat Enterprise Linux 7.6 |  |  |  | - |  |  | - |  | - |  | - |  | - |  | - | A | - | - |  | A |  | A |  | - |  | A | A |  | *19 | A |  | *19 | A | A | A |  | *19 | A |  | *19 | A | A | A |  | *19 | A |  | *19 | A | A | A | A | A | A |  | *19 | A | *19 | - |  | - |  | - | - | A | A | A | A | - |  |  | A | A | A |  | *19 | A | *19 | A |  | *19 | A | *19 | A | A | A |  | A |  | A | A |  | A |  | A | A | A | A | A | A | A | A | A | A |  | - |  | A |  | - |  | A | A |  | A | *20 |  | A | *19 | *20 | *21 | A | *19 | *20 | *21 | - |  | - |  | - | - |  | - |  | - |  | - | - | -
|  | - | [6 empty] | Red Hat Enterprise Linux 8.0 (*d) |  | *74 |  | - |  |  | - |  | - |  | - |  | - |  | - | - | - | - |  | - |  | - |  | - |  | A | A |  | *19 | A |  | *19 | A | A | A |  | *19 | A |  | *19 | A | A | A |  | *19 | A |  | *19 | A | A | A | A | A | A |  | *19 | A | *19 | - |  | - |  | - | - | - | - | A | A | - |  |  | - | - | A |  | *19 | A | *19 | A |  | *19 | A | *19 | - | - | A |  | A |  | A | - |  | - |  | - | - | - | - | A | - | A | A | A | A |  | A |  | A |  | A |  | A | A |  | A | *20 |  | A | *19 | *20 | *21 | A | *19 | *20 | *21 | - |  | - |  | - | - |  | - |  | - |  | - | - | -
|  | - | [6 empty] | SUSE Linux Enterprise Server 11 SP3 |  | *6 |  | A | *18 |  | A | *18 | A | *18 | A | *18 | A |  | A | A | A | A |  | A |  | A |  | - |  | A | A |  | *19 | A |  | *19 | A | A | A |  | *19 | A |  | *19 | A | A | A |  | *19 | A |  | *19 | A | A | A | A | A | A |  |  | A |  | A |  | A |  | A | A | A | A | A | A | - |  |  | A | A | A |  |  | A |  | A |  |  | A |  | A | A | A |  | A |  | A | - |  | - |  | - | - | - | - | - | - | - | - | - | - |  | - |  | - |  | - |  | - | - |  | A | *20 |  | - |  |  |  | - |  |  |  | - |  | - |  | - | - |  | - |  | - |  | - | - | -
|  | - | [6 empty] | SUSE Linux Enterprise Server 11 SP4
|  | - | [6 empty] | SUSE Linux Enterprise Server 12 |  | *6 |  | A | *18 |  | A | *18 | A | *18 | A | *18 | A |  | A | A | A | A |  | A |  | A |  | - |  | A | A |  | *19 | A |  | *19 | A | A | A |  | *19 | A |  | *19 | A | A | A |  | *19 | A |  | *19 | A | A | A | A | A | A |  |  | A |  | A |  | A |  | A | A | A | A | A | A | - |  |  | A | A | A |  |  | A |  | A |  |  | A |  | A | A | A |  | A |  | A | - |  | - |  | - | - | - | - | - | - | - | - | - | - |  | - |  | - |  | - |  | - | - |  | A | *20 |  | - |  |  |  | - |  |  |  | - |  | - |  | - | - |  | - |  | - |  | - | - | -
|  | - | [6 empty] | SUSE Linux Enterprise Server 12 SP1
|  | - | [6 empty] | SUSE Linux Enterprise Server 12 SP2
|  | - | [6 empty] | SUSE Linux Enterprise Server 12 SP3
|  | - | [6 empty] | SUSE Linux Enterprise Server 12 SP4 |  | *6 |  | - |  |  | - |  | - |  | - |  | - |  | - | A | - | - |  | A |  | A |  | - |  | A | A |  | *19 | A |  | *19 | A | A | A |  | *19 | A |  | *19 | A | A | A |  | *19 | A |  | *19 | A | A | A | A | A | A |  |  | A |  | - |  | - |  | - | - | A | A | A | A | - |  |  | A | A | A |  |  | A |  | A |  |  | A |  | A | A | A |  | A |  | A | - |  | - |  | - | - | - | - | - | - | - | - | - | - |  | - |  | - |  | - |  | - | - |  | A | *20 |  | - |  |  |  | - |  |  |  | - |  | - |  | - | - |  | - |  | - |  | - | - | -
|  | - | [6 empty] | SUSE Linux Enterprise Server 15 |  | *6 |  | - |  |  | - |  | - |  | - |  | - |  | - | A | - | - |  | A |  | A |  | A |  | A | A |  | *19 | A |  | *19 | A | A | A |  | *19 | A |  | *19 | A | A | A |  | *19 | A |  | *19 | A | A | A | A | A | A |  |  | A |  | - |  | - |  | - | - | A | A | A | A | - |  |  | A | A | A |  |  | A |  | A |  |  | A |  | A | A | A |  | A |  | A | - |  | - |  | - | - | - | - | - | - | - | - | - | - |  | - |  | - |  | - |  | - | - |  | A | *20 |  | A |  | *20 |  | A |  |  |  | - |  | - |  | - | - |  | - |  | - |  | - | - | -
|  | - | [6 empty] | SUSE Linux Enterprise Server 15 SP1 (*d) |  |  |  | - |  |  | - |  | - |  | - |  | - |  | - | - | - | - |  | A |  | A |  | A |  | A | A |  |  | A |  |  | A | A | A |  |  | A |  |  | - | A | A |  |  | A |  |  | - | A | A | A | A | A |  |  | A |  | - |  | - |  | - | - | - | - | A | A | - |  |  | - | - | A |  |  | A |  | A |  |  | A |  | - | - | A |  | A |  | A | - |  | - |  | - | - | - | - | A | A | A | A | A | A |  | A |  | A |  | A |  | A | A |  | A | *20 |  | A | *19 | *20 | *21 | A | *19 | *20 | *21 | - |  | - |  | - | - |  | - |  | - |  | - | - | -
|  | - | [6 empty] | その他 |  |  |  | - |  |  | - |  | - |  | - |  | - |  | - | - | - | - |  | - |  | - |  | - |  | - | - |  |  | - |  |  | - | - | - |  |  | - |  |  | - | - | - |  |  | - |  |  | - | - | - | - | - | - |  |  | - |  | - |  | - |  | - | - | - | - | - | - | - |  |  | - | - | - |  |  | - |  | - |  |  | - |  | - | - | - |  | - |  | - | - |  | - |  | - | - | - | - | - | - | - | - | - | - |  | - |  | - |  | - |  | - | - |  | - |  |  | - |  |  |  | - |  |  |  | - |  | - |  | - | - |  | - |  | - |  | - | - | -
|  | - |  |  | ハードウェア設定 | ハードウェア設定バックアップ・リストア | [6 empty] | A |  |  | A |  | A |  | A |  | A |  | A | A | A | A |  | A |  | A |  | A |  | A | A |  |  | A |  |  | A | A | A |  |  | A |  |  | A | A | A |  |  | A |  |  | A | A | A | A | A | A |  |  | A |  | A |  | A |  | A | A | A | A | A | A | - |  |  | A | A | A |  |  | A |  | A |  |  | A |  | A | A | A |  | A |  | A | A |  | A |  | A | A | A | A | A | A | A | A | A | A |  | A |  | A |  | A |  | A | A |  | - |  |  | - |  |  |  | - |  |  |  | - |  | - |  | - | - |  | - |  | - |  | - | - | -
|  | - |  |  |  | ハードウェア設定バックアップからのプロファイル追加 | [6 empty] | A |  |  | A |  | A |  | A |  | A |  | A | A | A | A |  | A |  | A |  | A |  | A | A |  |  | A |  |  | A | A | A |  |  | A |  |  | A | A | A |  |  | A |  |  | A | A | A | A | A | A |  |  | A |  | A |  | A |  | A | A | A | A | A | A | - |  |  | A | A | A |  |  | A |  | A |  |  | A |  | A | A | A |  | A |  | A | A |  | A |  | A | A | A | A | A | A | A | A | A | A |  | A |  | A |  | A |  | A | A |  | - |  |  | - |  |  |  | - |  |  |  | - |  | - |  | - | - |  | - |  | - |  | - | - | -
|  | Y |  | メンテナンス支援 | ファームウェア版数表示 | 動作中版数表示 | [6 empty] | AE |  |  | AE |  | AE |  | AE |  | AE |  | AE | AE | AE | AE |  | AE |  | AE |  | AE |  | AE | AE |  |  | AE |  |  | AE | AE | AE |  |  | AE |  |  | AE | AE | AE |  |  | AE |  |  | AE | AE | AE | AE | AE | AE |  |  | AE |  | AE |  | AE |  | AE | AE | AE | AE | AE | AE | AE |  | *63 | AE | AE | AE |  |  | AE |  | AE |  |  | AE |  | AE | AE | AE |  | AE |  | AE | AE |  | AE |  | AE | AE | AE | AE | AE | AE | AE | AE | AE | AE |  | AE |  | AE |  | AE |  | AE | AE |  | - |  |  | - |  |  |  | - |  |  |  | - |  | A |  | AE | - |  | - |  | - |  | AE | AE | AE
|  | Y |  |  |  | リポジトリとの差分表示 | [6 empty] | AE |  |  | AE |  | AE |  | AE |  | AE |  | AE | AE | AE | AE |  | AE |  | AE |  | AE |  | AE | AE |  |  | AE |  |  | AE | AE | AE |  |  | AE |  |  | AE | AE | AE |  |  | AE |  |  | AE | AE | AE | AE | AE | AE |  |  | AE |  | AE |  | AE |  | AE | AE | AE | AE | AE | AE | AE |  |  | AE | AE | AE |  |  | AE |  | AE |  |  | AE |  | AE | AE | AE |  | AE |  | AE | - |  | - |  | AE | AE | AE | AE | AE | AE | AE | AE | AE | AE |  | AE |  | AE |  | AE |  | AE | AE |  | - |  |  | - |  |  |  | - |  |  |  | - |  | A |  | AE | - |  | - |  | - |  | AE | AE | AE
|  | - |  |  | ファームウェア版数管理 | ファームウェアベースラインに定義したファームウェア版数と動作中版数との比較表示 | [6 empty] | A |  |  | A |  | A |  | A |  | A |  | A | A | A | A |  | A |  | A |  | A |  | A | A |  |  | A |  |  | A | A | A |  |  | A |  |  | A | A | A |  |  | A |  |  | A | A | A | A | A | A |  |  | A |  | A |  | A |  | A | A | A | A | A | A | A |  |  | A | A | A |  |  | A |  | A |  |  | A |  | A | A | A |  | A |  | A | - |  | - |  | A | A | A | A | A | A | A | A | A | A |  | A |  | A |  | A |  | A | A |  | - |  |  | - |  |  |  | - |  |  |  | - |  | A |  | A | - |  | - |  | - |  | A | A | A
|  | Y |  |  | ファームウェアアップデート | BIOSファームウェアアップデート | [6 empty] | - |  |  | - |  | - |  | - |  | - |  | AE | AE | AE | AE |  | AE |  | AE |  | AE |  | AE | AE |  |  | AE |  |  | AE | AE | AE |  |  | AE |  | *73 | AE | AE | AE |  |  | AE | *73 |  | AE | AE | AE | AE | AE | AE |  |  | AE | *73 | - |  | - |  | AE | AE | AE | AE | AE | AE | - |  |  | AE | AE | AE |  |  | AE | *73 | AE |  |  | AE | *73 | AE | AE | AE |  | AE | *73 | AE | - |  | - |  | AE | AE | AE | AE | AE | AE | AE | AE | AE | AE |  | AE |  | AE |  | AE |  | AE | AE | *73 | - |  |  | - |  |  |  | - |  |  |  | - |  | A |  | - | - |  | - |  | - |  | - | - | -
|  | Y |  |  | (Onlineアップデート) | iRMC/BMCファームウェアアップデート | [6 empty] | - |  |  | - |  | - |  | - |  | - |  | AE | AE | AE | AE |  | AE |  | AE |  | AE |  | AE | AE |  |  | AE |  |  | AE | AE | AE |  |  | AE |  | *73 | AE | AE | AE |  |  | AE | *73 |  | AE | AE | AE | AE | AE | AE |  |  | AE | *73 | - |  | - |  | AE | AE | AE | AE | AE | AE | AE |  |  | AE | AE | AE |  |  | AE | *73 | AE |  |  | AE | *73 | AE | AE | AE |  | AE | *73 | AE | - |  | - |  | AE | AE | AE | AE | AE | AE | AE | AE | AE | AE |  | AE |  | AE |  | AE |  | AE | AE | *73 | - |  |  | - |  |  |  | - |  |  |  | - |  | A |  | - | - |  | - |  | - |  | - | - | -
|  | Y |  |  |  | BX マネージメントブレードファームウェアアップデート | [6 empty] | - |  |  | - |  | - |  | - |  | - |  | - | - | - | - |  | - |  | - |  | - |  | - | - |  |  | - |  |  | - | - | - |  |  | - |  |  | - | - | - |  |  | - |  |  | - | - | - | - | - | - |  |  | - |  | - |  | - |  | - | - | - | - | - | - | - |  |  | - | - | - |  |  | - |  | - |  |  | - |  | - | - | - |  | - |  | - | - |  | - |  | - | - | - | - | - | - | - | - | - | - |  | - |  | - |  | - |  | - | - |  | - |  |  | - |  |  |  | - |  |  |  | - |  | - |  | AE | - |  | - |  | - |  | - | - | -
|  | Y |  |  |  | PRIMEQUEST 本体ファームウェアアップデート | [6 empty] | - |  |  | - |  | - |  | - |  | - |  | - | - | - | - |  | - |  | - |  | - |  | - | - |  |  | - |  |  | - | - | - |  |  | - |  |  | - | - | - |  |  | - |  |  | - | - | - | - | - | - |  |  | - |  | - |  | - |  | - | - | - | - | - | - | - |  |  | - | - | - |  |  | - |  | - |  |  | - |  | - | - | - |  | - |  | - | - |  | - |  | - | - | - | - | - | - | - | - | - | - |  | - |  | - |  | - |  | - | - |  | - |  |  | - |  |  |  | - |  |  |  | - |  | - |  | - | - |  | - |  | - |  | AE | AE | -
|  | Y |  |  |  | PCIカードファームウェアアップデート | *8 |  | Red Hat Enterprise Linux 6.5 |  |  |  | AE |  |  | AE |  | AE |  | AE |  | AE |  | AE | AE | AE | AE |  | AE |  | AE |  | AE |  | AE | AE |  |  | AE |  |  | AE | AE | AE |  |  | AE |  |  | AE | AE | AE |  |  | AE |  |  | AE | AE | AE | AE | AE | AE |  |  | AE |  | AE |  | AE |  | AE | AE | AE | AE | AE | AE | - |  |  | AE | AE | AE |  |  | AE |  | AE |  |  | AE |  | AE | AE | AE |  | AE |  | AE | AE |  | AE |  | AE | AE | AE | AE | AE | AE | AE | AE | AE | AE |  | AE |  | AE |  | AE |  | AE | AE |  | - |  |  | AE |  |  |  | AE |  |  |  | - |  | - |  | - | - |  | - |  | - |  | - | - | -
|  | Y | [6 empty] | Red Hat Enterprise Linux 6.6
|  | Y | [6 empty] | Red Hat Enterprise Linux 6.7
|  | Y | [6 empty] | Red Hat Enterprise Linux 6.8
|  | Y | [6 empty] | Red Hat Enterprise Linux 6.9
|  | Y | [6 empty] | Red Hat Enterprise Linux 6.10
|  | Y | [6 empty] | Red Hat Enterprise Linux 7.0 |  |  |  | AE |  |  | AE |  | AE |  | AE |  | AE |  | AE | AE | AE | AE |  | AE |  | AE |  | AE |  | AE | AE |  |  | AE |  |  | AE | AE | AE |  |  | AE |  |  | AE | AE | AE |  |  | AE |  |  | AE | AE | AE | AE | AE | AE |  |  | AE |  | AE |  | AE |  | AE | AE | AE | AE | AE | AE | - |  |  | AE | AE | AE |  |  | AE |  | AE |  |  | AE |  | AE | AE | AE |  | AE |  | AE | AE |  | AE |  | AE | AE | AE | AE | AE | AE | AE | AE | AE | AE |  | AE |  | AE |  | AE |  | AE | AE |  | - |  |  | AE |  |  |  | AE |  |  |  | - |  | - |  | - | - |  | - |  | - |  | - | - | -
|  | Y | [6 empty] | Red Hat Enterprise Linux 7.1
|  | Y | [6 empty] | Red Hat Enterprise Linux 7.2
|  | Y | [6 empty] | Red Hat Enterprise Linux 7.3
|  | Y | [6 empty] | Red Hat Enterprise Linux 7.4
|  | Y | [6 empty] | Red Hat Enterprise Linux 7.5
|  | Y | [6 empty] | Red Hat Enterprise Linux 7.6
|  | Y | [6 empty] | Red Hat Enterprise Linux 7.7 (*d)
[9 empty] | Red Hat Enterprise Linux 8.0 (*c) |  |  |  | AE |  |  | AE |  | AE |  | AE |  | AE |  | AE | AE | AE | AE |  | AE |  | AE |  | AE |  | AE | AE |  |  | AE |  |  | AE | AE | AE |  |  | AE |  |  | AE | AE | AE |  |  | AE |  |  | AE | AE | AE | AE | AE | AE |  |  | AE |  | AE |  | AE |  | AE | AE | AE | AE | AE | AE | - |  |  | AE | AE | AE |  |  | AE |  | AE |  |  | AE |  | AE | AE | AE |  | AE |  | AE | AE |  | AE |  | AE | AE | AE | AE | AE | AE | AE | AE | AE | AE |  | AE |  | - |  | AE |  | AE | AE |  | - |  |  | AE |  |  |  | AE |  |  |  | - |  | - |  | - | - |  | - |  | - |  | - | - | -
|  | Y | [6 empty] | SUSE Linux Enterprise Server 11 SP3 |  | *6 |  | AE |  |  | AE |  | AE |  | AE |  | AE |  | AE | AE | AE | AE |  | AE |  | AE |  | AE |  | AE | AE |  |  | AE |  |  | AE | AE | AE |  |  | AE |  |  | AE | AE | AE |  |  | AE |  |  | AE | AE | AE | AE | AE | AE |  |  | AE |  | AE |  | AE |  | AE | AE | AE | AE | AE | AE | - |  |  | AE | AE | AE |  |  | AE |  | AE |  |  | AE |  | AE | AE | AE |  | AE |  | AE | AE |  | AE |  | AE | AE | AE | AE | AE | AE | AE | AE | AE | AE |  | AE |  | AE |  | AE |  | AE | AE |  | - |  |  | AE |  |  |  | AE |  |  |  | - |  | - |  | - | - |  | - |  | - |  | - | - | -
|  | Y | [6 empty] | SUSE Linux Enterprise Server 11 SP4
|  | Y | [6 empty] | SUSE Linux Enterprise Server 12 |  | *6 |  | AE |  |  | AE |  | AE |  | AE |  | AE |  | AE | AE | AE | AE |  | AE |  | AE |  | AE |  | AE | AE |  |  | AE |  |  | AE | AE | AE |  |  | AE |  |  | AE | AE | AE |  |  | AE |  |  | AE | AE | AE | AE | AE | AE |  |  | AE |  | AE |  | AE |  | AE | AE | AE | AE | AE | AE | - |  |  | AE | AE | AE |  |  | AE |  | AE |  |  | AE |  | AE | AE | AE |  | AE |  | AE | AE |  | AE |  | AE | AE | AE | AE | AE | AE | AE | AE | AE | AE |  | AE |  | AE |  | AE |  | AE | AE |  | - |  |  | AE |  |  |  | AE |  |  |  | - |  | - |  | - | - |  | - |  | - |  | - | - | -
|  | Y | [6 empty] | SUSE Linux Enterprise Server 12 SP1
|  | Y | [6 empty] | SUSE Linux Enterprise Server 12 SP2
|  | Y | [6 empty] | SUSE Linux Enterprise Server 12 SP3
|  | Y | [6 empty] | SUSE Linux Enterprise Server 12 SP4
|  | Y | [6 empty] | SUSE Linux Enterprise Server 15 |  | *6 |  | AE |  |  | AE |  | AE |  | AE |  | AE |  | AE | AE | AE | AE |  | AE |  | AE |  | AE |  | AE | AE |  |  | AE |  |  | AE | AE | AE |  |  | AE |  |  | AE | AE | AE |  |  | AE |  |  | AE | AE | AE | AE | AE | AE |  |  | AE |  | AE |  | AE |  | AE | AE | AE | AE | AE | AE | - |  |  | AE | AE | AE |  |  | AE |  | AE |  |  | AE |  | AE | AE | AE |  | AE |  | AE | AE |  | AE |  | AE | AE | AE | AE | AE | AE | AE | AE | AE | AE |  | AE |  | AE |  | AE |  | AE | AE |  | - |  |  | AE |  |  |  | AE |  |  |  | - |  | - |  | - | - |  | - |  | - |  | - | - | -
|  | Y | [6 empty] | SUSE Linux Enterprise Server 15 SP1 (*d)
|  | - | [6 empty] | その他 |  |  |  | - |  |  | - |  | - |  | - |  | - |  | - | - | - | - |  | - |  | - |  | - |  | - | - |  |  | - |  |  | - | - | - |  |  | - |  |  | - | - | - |  |  | - |  |  | - | - | - | - | - | - |  |  | - |  | - |  | - |  | - | - | - | - | - | - | - |  |  | - | - | - |  |  | - |  | - |  |  | - |  | - | - | - |  | - |  | - | - |  | - |  | - | - | - | - | - | - | - | - | - | - |  | - |  | - |  | - |  | - | - |  | - |  |  | - |  |  |  | - |  |  |  | - |  | - |  | - | - |  | - |  | - |  | - | - | -
|  | Y |  |  | ファームウェアアップデート | BIOSファームウェアアップデート | [6 empty] | AE |  |  | AE |  | AE |  | AE |  | AE |  | AE | AE | AE | AE |  | AE |  | AE |  | AE |  | AE | AE |  |  | AE |  |  | AE | AE | AE |  |  | AE |  | *73 | AE | AE | AE |  |  | AE | *73 |  | AE | AE | AE | AE | AE | AE |  |  | AE | *73 | AE |  | AE |  | AE | AE | AE | AE | AE | AE | AE | *71 |  | AE | AE | AE |  |  | AE | *73 | AE |  | *73 | AE | *73 | AE | AE | AE |  | AE | *73 | AE | - |  | - |  | AE | AE | AE | AE | AE | AE | AE | AE | AE | AE |  | AE |  | AE |  | AE |  | AE | AE | *73 | - |  |  | - |  |  |  | - |  |  |  | - |  | A |  | - | - |  | - |  | - |  | - | - | -
|  | Y |  |  | (Offlineアップデート) | iRMC/BMCファームウェアアップデート | [6 empty] | AE |  |  | AE |  | AE |  | AE |  | AE |  | AE | AE | AE | AE |  | AE |  | AE |  | AE |  | AE | AE |  |  | AE |  |  | AE | AE | AE |  |  | AE |  | *73 | AE | AE | AE |  |  | AE | *73 |  | AE | AE | AE | AE | AE | AE |  |  | AE | *73 | AE |  | AE |  | AE | AE | AE | AE | AE | AE | AE |  |  | AE | AE | AE |  |  | AE | *73 | AE |  | *73 | AE | *73 | AE | AE | AE |  | AE | *73 | AE | - |  | - |  | AE | AE | AE | AE | AE | AE | AE | AE | AE | AE |  | AE |  | AE |  | AE |  | AE | AE | *73 | - |  |  | - |  |  |  | - |  |  |  | - |  | A |  | - | - |  | - |  | - |  | - | - | -
[6 empty] | PRIMEQUEST 本体ファームウェアアップデート | [6 empty] | - |  |  | - |  | - |  | - |  | - |  | - | - | - | - |  | - |  | - |  | - |  | - | - |  |  | - |  |  | - | - | - |  |  | - |  |  | - | - | - |  |  | - |  |  | - | - | - | - | - | - |  |  | - |  | - |  | - |  | - | - | - | - | - | - | - |  |  | - | - | - |  |  | - |  | - |  |  | - |  | - | - | - |  | - |  | - | - |  | - |  | - | - | - | - | - | - | - | - | - | - |  | - |  | - |  | - |  | - | - |  | - |  |  | - |  |  |  | - |  |  |  | - |  | - |  | - | - |  | - |  | - |  | - | - | AE
|  | Y |  |  |  | PCIカードファームウェアアップデート | [6 empty] | AE |  |  | AE |  | AE |  | AE |  | AE |  | AE | AE | AE | AE |  | AE |  | AE |  | AE |  | AE | AE |  |  | AE |  |  | AE | AE | AE |  |  | AE |  |  | AE | AE | AE |  |  | AE |  |  | AE | AE | AE | AE | AE | AE |  |  | AE |  | AE |  | AE |  | AE | AE | AE | AE | AE | AE | - |  |  | AE | AE | AE |  |  | AE |  | AE |  |  | AE |  | AE | AE | AE |  | AE |  | AE | - |  | - |  | AE | AE | AE | AE | AE | AE | AE | AE | AE | AE |  | AE |  | AE |  | AE |  | AE | AE |  | - |  |  | - |  |  |  | - |  |  |  | - |  | - |  | - | - |  | - |  | - |  | - | - | -
Copyright 2019 FUJITSU LIMITED

## ストレージ・スイッチ・ファシリティ
表２．ストレージ・スイッチ・ファシリティのサポート機能
【表の見方】(*b)が付記された列・行は、V2.4.0.b 適用により追加されたサポート機器およびサポート機能です。 ISM 2.4.0～ISM 2.4.0.a をご利用の場合はサポート外のため、「-」と読み替えてください。 (*c)が付記された列・行は、V2.4.0.c 適用により追加されたサポート機器およびサポート機能です。 ISM 2.4.0～ISM 2.4.0.b をご利用の場合はサポート外のため、「-」と読み替えてください。 (*d)が付記された列・行は、V2.4.0.d 適用により追加されたサポート機器およびサポート機能です。 ISM 2.4.0～ISM 2.4.0.c をご利用の場合はサポート外のため、「-」と読み替えてください。
|  | 内部 | 内部
| 内部 |  |  |  |  | Essential対象機種 |  |  | Y |  | Y |  | Y |  | Y |  | Y |  | Y |  | Y |  | Y |  | Y |  |  | Y |  |  |  | Y |  | Y |  | Y |  |  |  | Y |  | Y |  | Y | Y | Y | Y | Y |  | Y |  | Y |  | Y | Y |  | Y |  | Y |  | Y | Y |  | Y |  | Y |  | Y |  | - |  | - |  | - | - | - |  | - |  | - |  | - |  | - |  | -
| 内部 |  |  |  |  | 注釈
凡例 A：動作モード「Advanced」および「Advance for PRIMEFLEX」でサポート E：動作モード「Essential」でサポート -：サポート外
[9 empty] | ストレージ | [34 empty] | コネクションブレード | [5 empty] | スイッチ | [21 empty] | ファシリティ |  |  |  | 仮想ストレージ
|  | Essential対象機能 | 注釈 | [5 empty] | ETERNUS DX60 S3 |  | ETERNUS DX80 S2 |  | ETERNUS DX90 S2 |  | ETERNUS DX100 S3 |  | ETERNUS DX200 S3 |  | ETERNUS DX60 S4 |  | ETERNUS DX100 S4 |  | ETERNUS DX200 S4 |  | ETERNUS AF250 | ETERNUS AF250 S2 (*c) |  | ETERNUS AF650 |  | ETERNUS AF650 S2 (*c) |  | ETERNUS NR1000F (F2220/F2240) |  | ETERNUS NR1000F (F2520/F2552/F2554) |  | ETERNUS NR1000F (F2620/F2650) |  | ETERNUS NR1000F (F2720/F2750) (*c) |  | ETERNUS NR1000F (F8020/F8040/F8060 /F8080) |  | ETERNUS NR1000A (A200/A220/A300) |  | PRIMERGY BX Ethernet Switch/IBP 1Gbit/s 36/12 SB11A, 1Gbit/s 36/8+2 SB11, 1Gbit/s 18/6 SB06 | PRIMERGY BX Ethernet Switch/IBP 10Gbit/s 18/8 SBAX2 | PRIMERGY BX Fibre Channel Switch 8Gbit/s 18/8 (Brocade 5450), 16Gbit/s 18/8 (Brocade 6545) | PRIMERGY BX Ethernet Switch 10Gbits 18/18 Eth Pass Thru | PRIMERGY BX Ethernet Switch/IBP 10Gbit/s 18/8+2 SBAX3 |  | VDX (ExtremeSwitching VDX) |  | Extreme X440/460-G2 (*b) |  | SR-X | CFX2000R/CFX2000F |  | Brocade ICX 6430 |  | SH-E514TR1 |  | Cisco Catalyst | Cisco Nexus 5000 Series |  | Brocade FC Switch |  | イーサネットスイッチ (10GBASE-T 48+6) |  | イーサネットスイッチ (10GBASE 48+6) |  | Arista 7000 Family |  | Asetek Rack CDU |  | SchneiderElectric Metered RackMountPDU (ISM for PRIMEFLEXライセンスでは利用不可) | SchneiderElectric Smart UPS (ISM for PRIMEFLEXライセンスでは利用不可) | vSAN 6.2 |  | vSAN 6.5 |  | vSAN 6.6 / 6.6.1 |  | vSAN 6.7 |  | Storage Spaces Direct (Windows Server 2016) |  | Storage Spaces Direct (Windows Server 2019)
[5 empty] | 機能概要 | 機能詳細 | [25 empty] | *22 | *34 | *22 | *34 |  | *34 |  | *34 | *22 | *34 |  |  |  |  | *25 | [14 empty] | *23 | *23 |  | *25 | *26 |  |  |  |  | *67 |  |  |  | *24 | *24
|  | Y |  | モニタリング | 新規ノードの検出と登録 | 手動検出 |  |  | AE |  | AE |  | AE |  | AE |  | AE |  | AE |  | AE |  | AE |  | AE | AE |  | AE |  | AE |  | AE |  | AE |  | AE |  | AE |  | AE |  | AE |  | AE | AE | AE | - | AE |  | AE |  | - |  | AE | AE |  | - |  | - |  | AE | AE |  | AE |  | AE |  | AE |  | - |  | A |  | A | A | - |  | - |  | - |  | - |  | - |  | -
|  | - |  |  |  | 自動検出 |  |  | - |  | - |  | - |  | - |  | - |  | - |  | - |  | - |  | - | - |  | - |  | - |  | - |  | - |  | - |  | - |  | - |  | - |  | - | - | - | - | - |  | - |  | - |  | - | - |  | - |  | - |  | - | - |  | - |  | AE |  | AE |  | - |  | - |  | - | - | - |  | - |  | - |  | - |  | - |  | -
|  | Y |  |  |  | 登録 |  |  | AE |  | AE |  | AE |  | AE |  | AE |  | AE |  | AE |  | AE |  | AE | AE |  | AE |  | AE |  | AE |  | AE |  | AE |  | AE |  | AE |  | AE |  | AE | AE | AE | AE | AE |  | AE |  | AE |  | AE | AE |  | AE |  | AE |  | AE | AE |  | AE |  | AE | *27 | AE | 27 | AE | 68 | A |  | A | A | - |  | - |  | - |  | - |  | - |  | -
|  | - |  |  |  | 手動検出ノードのIPアドレス設定 |  |  | - |  | - |  | - |  | - |  | - |  | - |  | - |  | - |  | - | - |  | - |  | - |  | - |  | - |  | - |  | - |  | - |  | - |  | - | - | - | - | - |  | - |  | - |  | - | - |  | - |  | - |  | - | - |  | - |  | - |  | - |  | - |  | - |  | - | - | - |  | - |  | - |  | - |  | - |  | -
|  | - |  |  |  | 自動検出ノードのIPアドレス設定 |  |  | - |  | - |  | - |  | - |  | - |  | - |  | - |  | - |  | - | - |  | - |  | - |  | - |  | - |  | - |  | - |  | - |  | - |  | - | - | - | - | - |  | - |  | - |  | - | - |  | - |  | - |  | - | - |  | - |  | AE |  | AE |  | - |  | - |  | - | - | - |  | - |  | - |  | - |  | - |  | -
|  | - |  |  |  | ラック搭載位置表示 |  |  | A |  | A |  | A |  | A |  | A |  | A |  | A |  | A |  | A | A |  | A |  | A |  | A |  | A |  | A |  | A |  | A |  | A |  | - | - | - | - | - |  | A |  | A |  | A | A |  | A |  | A |  | A | A |  | A |  | A |  | A |  | A |  | A |  | A | A | - |  | - |  | - |  | - |  | - |  | -
|  | Y |  |  | ストレージ/ネットワーク監視 | ステータス |  |  | AE |  | AE |  | AE |  | AE |  | AE |  | AE |  | AE |  | AE |  | AE | AE |  | AE |  | AE |  | AE |  | AE |  | AE |  | AE |  | AE |  | AE |  | AE | AE | AE | AE | AE |  | AE |  | AE | *28 | AE | AE |  | AE | *28 | AE | *28 | AE | AE |  | AE |  | AE |  | AE |  | AE |  | A |  | A | - | - |  | - |  | - |  | - |  | - |  | -
|  | Y |  |  |  | アラームステータス |  |  | AE |  | AE |  | AE |  | AE |  | AE |  | AE |  | AE |  | AE |  | AE | AE |  | AE |  | AE |  | AE |  | AE |  | AE |  | AE |  | AE |  | AE |  | AE | AE | AE | AE | AE |  | AE |  | AE |  | AE | AE |  | AE |  | AE |  | AE | AE |  | AE |  | AE |  | AE |  | AE |  | A |  | A | A | - |  | - |  | - |  | - |  | - |  | -
|  | - |  |  |  | LED状態表示(Power) |  |  | - |  | - |  | - |  | - |  | - |  | - |  | - |  | - |  | - | - |  | - |  | - |  | - |  | - |  | - |  | - |  | - |  | - |  | - | - | - | - | - |  | - |  | - |  | - | - |  | - |  | - |  | - | - |  | - |  | - |  | - |  | - |  | - |  | - | - | - |  | - |  | - |  | - |  | - |  | -
|  | Y |  |  |  | SNMP Trap受信 |  |  | AE |  | AE |  | AE |  | AE |  | AE |  | AE |  | AE |  | AE |  | AE | AE |  | AE |  | AE |  | AE |  | AE |  | AE |  | AE |  | AE |  | AE |  | AE | AE | AE | - | AE |  | AE |  | AE |  | AE | AE |  | AE |  | AE |  | AE | AE |  | AE |  | AE |  | AE |  | AE |  | A |  | A | A | - |  | - |  | - |  | - |  | - |  | -
|  | - |  |  | ネットワーク接続情報表示 | 接続情報の自動取得と表示(LAN) | *2 | *3 | A |  | - | *58 | - | *58 | A |  | A |  | A |  | A |  | A |  | A | A |  | A |  | A |  | A |  | A |  | A |  | A |  | A |  | A |  | A | A | - | - | - | *29 | A |  | - |  | A | A |  | - |  | - |  | A | A |  | - |  | A |  | A |  | A |  | - |  | - | - | - |  | - |  | - |  | - |  | - |  | -
[6 empty] | 接続情報の自動取得と表示(SAN) | *66 |  | A |  | A |  | A |  | A |  | A |  | A |  | A |  | A |  | A | A |  | A |  | A |  | A |  | A |  | A |  | A |  | A |  | A |  | - | - | A | - | - |  | A |  | - |  | - | - |  | - |  | - |  | - | - |  | A |  | - |  | - |  | - |  | - |  | - | - | - |  | - |  | - |  | - |  | - |  | -
|  | - |  |  |  | 手動接続情報の入力と表示 (LAN/SAN) |  |  | A |  | A |  | A |  | A |  | A |  | A |  | A |  | A |  | A | A |  | A |  | A |  | A |  | A |  | A |  | A |  | A |  | A |  | A | A | A | - | - | *29 | A |  | - |  | A | A |  | - |  | - |  | A | A | *45 | A |  | A |  | A |  | A |  | - |  | - | - | - |  | - |  | - |  | - |  | - |  | -
|  | - |  |  |  | 接続変化情報の表示 | *4 |  | - |  | - |  | - |  | - |  | - |  | - |  | - |  | - |  | - | - |  | - |  | - |  | - |  | - |  | - |  | - |  | - |  | - |  | A | A | - | - | - |  | A |  | - |  | A | A |  | - |  | - |  | A | A |  | - |  | A |  | A |  | A |  | - |  | - | - | - |  | - |  | - |  | - |  | - |  | -
|  | - |  |  |  | VLAN/リンクアグリゲーション表示 |  |  | - |  | - |  | - |  | - |  | - |  | - |  | - |  | - |  | - | - |  | - |  | - |  | - |  | - |  | - |  | - |  | - |  | - |  | A | A | - | - | - | *29 | A |  | - |  | A | A |  | - |  | - |  | A | A |  | - |  | A |  | A |  | A |  | - |  | - | - | - |  | - |  | - |  | - |  | - |  | -
|  | - |  |  |  | ネットワーク統計表示 | *46 |  | - |  | - |  | - |  | - |  | - |  | - |  | - |  | - |  | - | - |  | - |  | - |  | - |  | - |  | - |  | - |  | - |  | - |  | - | - | - | - | - |  | A | *30 | - |  | A | A | *30 | - |  | - |  | A | A |  | A |  | A |  | A |  | - |  | - |  | - | - | - |  | - |  | - |  | - |  | - |  | -
|  | - |  |  |  | 異常の影響範囲表示 |  |  | - |  | - |  | - |  | - |  | - |  | - |  | - |  | - |  | - | - |  | - |  | - |  | A |  | A |  | A |  | A |  | A |  | A |  | A | A | A | - | - | *29 | A |  | - |  | A | A |  | - |  | - |  | A | A |  | - |  | A |  | A |  | A |  | - |  | - | - | - |  | - |  | - |  | - |  | - |  | -
|  | - |  |  | 監視情報の記録 | 部品温度(CPU,メモリ,PSU) |  |  | - |  | - |  | - |  | - |  | - |  | - |  | - |  | - |  | - | - |  | - |  | - |  | - |  | - |  | - |  | - |  | - |  | - |  | - | - | - | - | - |  | - |  | - |  | - | - |  | - |  | - |  | - | - |  | - |  | - |  | - |  | - |  | - |  | - | - | - |  | - |  | - |  | - |  | - |  | -
|  | Y |  |  | （情報取得・しきい値管理・グラフ表示・CSV出力） | 吸気温度 |  |  | AE |  | AE |  | AE |  | AE |  | AE |  | AE |  | AE |  | AE |  | AE | AE |  | AE |  | AE |  | AE |  | AE |  | AE |  | AE |  | AE |  | AE |  | - | - | AE | AE | - |  | - |  | - |  | AE | - |  | - |  | - |  | AE | AE |  | AE |  | AE |  | AE |  | AE |  | - |  | - | - | - |  | - |  | - |  | - |  | - |  | -
|  | - |  |  |  | 筐体温度 |  |  | - |  | - |  | - |  | - |  | - |  | - |  | - |  | - |  | - | - |  | - |  |  |  | - |  | - |  | - |  | - |  | - |  | - |  | - | - | - | - | - |  | - |  | - |  | - | - |  | - |  | - |  | - | - |  | - |  | - |  | - |  | - |  | - | *47 | - | - | - |  | - |  | - |  | - |  | - |  | -
|  | Y |  |  |  | 筐体消費電力 |  |  | AE |  | AE |  | AE |  | AE |  | AE |  | AE |  | AE |  | AE |  | AE | AE |  | AE |  | AE |  | - |  | - |  | - |  | - |  | - |  | - |  | - | - | - | - | - |  | - |  | - |  | A | - |  | - |  | - |  | - | - |  | - |  | - |  | - |  | - |  | - |  | - | - | - |  | - |  | - |  | - |  | - |  | -
|  | - |  |  |  | PSU消費電力 |  |  | - |  | - |  | - |  | - |  | - |  | - |  | - |  | - |  | - | - |  | - |  | - |  | - |  | - |  | - |  | - |  | - |  | - |  | - | - | - | - | - |  | - |  | - |  | - | - |  | - |  | - |  | - | - |  | - |  | - |  | - |  | - |  | - |  | - | - | - |  | - |  | - |  | - |  | - |  | -
|  | - |  |  |  | FANスピード |  |  | - |  | - |  | - |  | - |  | - |  | - |  | - |  | - |  | - | - |  | - |  | - |  | - |  | - |  | - |  | - |  | - |  | - |  | - | - | - | - | - |  | A |  | - |  | - | - |  | - |  | - |  | - | - |  | - |  | - |  | - |  | A |  | - |  | - | - | - |  | - |  | - |  | - |  | - |  | -
|  | - |  |  |  | 性能情報（CPU使用率/メモリ使用量） |  |  | - |  | - |  | - |  | - |  | - |  | - |  | - |  | - |  | - | - |  | - |  | - |  | - |  | - |  | - |  | - |  | - |  | - |  | - | - | - | - | - |  | - |  | - |  | - | - |  | - |  | - |  | - | - |  | - |  | - |  | - |  | - |  | - |  | - | - | - |  | - |  | - |  | - |  | - |  | -
|  | - |  |  |  | ネットワーク統計情報 |  |  | - |  | - |  | - |  | - |  | - |  | - |  | - |  | - |  | - | - |  | - |  | - |  | - |  | - |  | - |  | - |  | - |  | - |  | - | - | - | - | - |  | A |  | - |  | A | A |  | - |  | - |  | A | A |  | - |  | A |  | A |  | - |  | - |  | - | - | - |  | - |  | - |  | - |  | - |  | -
|  | Y |  |  | 通報 | メール通報 |  |  | AE |  | AE |  | AE |  | AE |  | AE |  | AE |  | AE |  | AE |  | AE | AE |  | AE |  | AE |  | AE |  | AE |  | AE |  | AE |  | AE |  | AE |  | AE | AE | AE | - | AE |  | AE |  | AE |  | AE | AE |  | AE |  | AE |  | AE | AE |  | AE |  | AE |  | AE |  | AE |  | A |  | A | A | - |  | - |  | - |  | - |  | - |  | -
|  | Y |  |  |  | リモートスクリプト実行 |  |  | AE |  | AE |  | AE |  | AE |  | AE |  | AE |  | AE |  | AE |  | AE | AE |  | AE |  | AE |  | AE |  | AE |  | AE |  | AE |  | AE |  | AE |  | AE | AE | AE | - | AE |  | AE |  | AE |  | AE | AE |  | AE |  | AE |  | AE | AE |  | AE |  | AE |  | AE |  | AE |  | A |  | A | A | - |  | - |  | - |  | - |  | - |  | -
|  | Y |  |  |  | SNMP Trap転送 |  |  | AE |  | AE |  | AE |  | AE |  | AE |  | AE |  | AE |  | AE |  | AE | AE |  | AE |  | AE |  | AE |  | AE |  | AE |  | AE |  | AE |  | AE |  | AE | AE | AE | - | AE |  | AE |  | AE |  | AE | AE |  | AE |  | AE |  | AE | AE |  | AE |  | AE |  | AE |  | AE |  | A |  | A | A | - |  | - |  | - |  | - |  | - |  | -
|  | Y |  |  |  | Syslog転送 |  |  | AE |  | AE |  | AE |  | AE |  | AE |  | AE |  | AE |  | AE |  | AE | AE |  | AE |  | AE |  | AE |  | AE |  | AE |  | AE |  | AE |  | AE |  | AE | AE | AE | - | AE |  | AE |  | AE |  | AE | AE |  | AE |  | AE |  | AE | AE |  | AE |  | AE |  | AE |  | AE |  | A |  | A | A | - |  | - |  | - |  | - |  | - |  | -
|  | Y |  |  | 装置情報表示 | 搭載部品情報 |  |  | - |  | - |  | - |  | - |  | - |  | - |  | - |  | - |  | - | - |  | - |  | - |  | - | *22 | - | *22 | AE |  | AE |  | - | *22 | AE |  | - | - | - | - | - |  | - |  | - |  | - | - |  | - |  | - |  | - | - |  | - |  | - |  | - |  | - |  | - |  | - | - | - |  | - |  | - |  | - |  | - |  | -
|  | - |  |  | ログ管理機能 | ログ収集(ハードウェア) |  |  | A |  | A |  | A |  | A |  | A |  | A |  | A |  | A |  | A | A |  | A |  | A |  | - | *22 | - | *22 | A |  | - |  | - | *22 | A | *65 | A | A | A | - | A |  | A |  | - |  | A | A |  | - |  | - |  | A | A |  | - |  | A |  | A |  | - |  | - |  | - | - | - |  | - |  | - |  | - |  | - |  | -
|  | - |  |  | 仮想リソース管理機能 |  |  |  | A | *31 | A | *31 | A | *31 | A | *31 | A | *31 | - |  | - |  | - |  | - | A | *31 | A | *31 | A | *31 | - |  | - |  | - |  | - |  | - |  | - |  | - | - | - | - | - |  | - |  | - |  | - | - |  | - |  | - |  | - | - |  | - |  | - |  | - |  | - |  | - |  | - | - | A | *31 | A | *31 | A | *31 | A | *31 | A | *31 | A | *31
|  | - |  | ノード操作 | ID LED操作 |  |  |  | - |  | - |  | - |  | - |  | - |  | - |  | - |  | - |  | - | - |  | - |  | - |  | - |  | - |  | - |  | - |  | - |  | - |  | - | - | - | - | - |  | - |  | - |  | - | - |  | - |  | - |  | - | - |  | - |  | - |  | - |  | - |  | - |  | - | - | - |  | - |  | - |  | - |  | - |  | -
|  | - |  |  | 電源操作(On) |  |  |  | - |  | - |  | - |  | - |  | - |  | - |  | - |  | - |  | - | - |  | - |  | - |  | - |  | - |  | - |  | - |  | - |  | - |  | - | - | - | - | - |  | - |  | - |  | - | - |  | - |  | - |  | - | - |  | - |  | - |  | - |  | - |  | - |  | - | - | - |  | - |  | - |  | - |  | - |  | -
|  | - |  |  | 消費電力制御 |  |  |  | - |  | - |  | - |  | - |  | - |  | - |  | - |  | - |  | - | - |  | - |  | - |  | - |  | - |  | - |  | - |  | - |  | - |  | - | - | - | - | - |  | - |  | - |  | - | - |  | - |  | - |  | - | - |  | - |  | - |  | - |  | - |  | - |  | - | - | - |  | - |  | - |  | - |  | - |  | -
|  | - |  | 機器設定 | プロファイル適用 | スイッチ設定 |  |  | - |  | - |  | - |  | - |  | - |  | - |  | - |  | - |  | - | - |  | - |  | - |  | - |  | - |  | - |  | - |  | - |  | - |  | - | - | - | - | - |  | A |  | - |  | A | A |  | - |  | - |  | - | - |  | - |  | A | *27 | A | *27 | - |  | - |  | - | - | - |  | - |  | - |  | - |  | - |  | -
|  | - |  |  |  | ストレージ設定 |  |  | A | *32 | A | *32 | A | *32 | A | *32 | A | *32 | A | *32 | A | *32 | A | *32 | - | - |  | - |  | - |  | A | *43 | A | *43 | A | *43 | A | *43 | A | *43 | A | *43 | - | - | - | - | - |  | - |  | - |  | - | - |  | - |  | - |  | - | - |  | - |  | - |  | - |  | - |  | - |  | - | - | - |  | - |  | - |  | - |  | - |  | -
|  | - |  |  | ハードウェア設定 | ハードウェア設定バックアップ/リストア |  |  | - |  | - |  | - |  | - |  | - |  | - |  | - |  | - |  | - | - |  | - |  | - |  | - |  | - |  | - |  | - |  | - |  | - |  | - | - | - | - | - |  | A |  | - |  | - | - |  | - |  | - |  | - | - |  | - |  | - |  | - |  | - |  | - |  | - | - | - |  | - |  | - |  | - |  | - |  | -
|  | - |  |  |  | ハードウェア設定バックアップからのプロファイル追加 |  |  | - |  | - |  | - |  | - |  | - |  | - |  | - |  | - |  | - | - |  | - |  | - |  | - |  | - |  | - |  | - |  | - |  | - |  | - | - | - | - | - |  | - |  | - |  | - | - |  | - |  | - |  | - | - |  | - |  | - |  | - |  | - |  | - |  | - | - | - |  | - |  | - |  | - |  | - |  | -
|  | - |  |  | ネットワーク設定 | VLAN/リンクアグリゲーション設定 |  |  | - |  | - |  | - |  | - |  | - |  | - |  | - |  | - |  | - | - |  | - |  | - |  | - |  | - |  | - |  | - |  | - |  | - |  | - | - | - | - | - |  | A |  | - |  | A | - |  | - |  | - |  | - | - |  | - |  | A |  | A |  | - |  | - |  | - | - | - |  | - |  | - |  | - |  | - |  | -
|  | Y |  | メンテナンス支援 | ファームウェア版数表示 | 動作中版数表示 |  |  | AE |  | AE |  | AE |  | AE |  | AE |  | AE |  | AE |  | AE |  | AE | AE |  | AE |  | AE |  | AE |  | AE |  | AE |  | AE |  | AE |  | AE |  | AE | AE | AE | AE | AE |  | AE |  | - |  | AE | AE |  | - |  | - |  | AE | AE |  | - |  | AE |  | AE |  | - |  | - |  | - | - | - |  | - |  | - |  | - |  | - |  | -
|  | Y |  |  |  | リポジトリとの差分表示 |  |  | AE |  | - |  | - |  | AE |  | AE |  | AE |  | AE |  | AE |  | AE | AE |  | AE |  | AE |  | - |  | - |  | - |  | - |  | - |  | - |  | AE | AE | AE | - | AE |  | AE |  | - |  | AE | AE |  | - |  | - |  | AE | AE |  | - |  | AE |  | AE |  | - |  | - |  | - | - | - |  | - |  | - |  | - |  | - |  | -
|  | - |  |  | ファームウェア版数管理 | ファームウェアベースラインに定義したファームウェア版数と動作中版数との比較表示 |  |  | A |  | - |  | - |  | A |  | A |  | A |  | A |  | A |  | A | A |  | A |  | A |  | - |  | - |  | - |  | - |  | - |  | - |  | A | A | A | - | A |  | A |  | - |  | A | A |  | - |  | - |  | - | - |  | - |  | A |  | A |  | - |  | - |  | - | - | - |  | - |  | - |  | - |  | - |  | -
|  | Y |  |  | ファームウェアアップデート | スイッチファームウェアアップデート |  |  | - |  | - |  | - |  | - |  | - |  | - |  | - |  | - |  | - | - |  | - |  | - |  | - |  | - |  | - |  | - |  | - |  | - |  | AE | AE | AE | - | AE |  | AE |  | - |  | AE | AE |  | - |  | - |  | AE | AE |  | - |  | AE |  | AE |  | - |  | - |  | - | - | - |  | - |  | - |  | - |  | - |  | -
|  | Y |  |  |  | ストレージファームウェアアップデート |  |  | AE |  | - |  | - |  | AE |  | AE |  | AE |  | AE |  | AE |  | AE | AE |  | AE |  | AE |  | - |  | - |  | - |  | - |  | - |  | - |  | - | - | - | - | - |  | - |  | - |  | - | - |  | - |  | - |  | - | - |  | - |  | - |  | - |  | - |  | - |  | - | - | - |  | - |  | - |  | - |  | - |  | -
Copyright 2019 FUJITSU LIMITED

## ISM for PRIMEFLEX
表３．ISM for PRIMEFLEX 機能
【表の見方】
(*b) が付記された箇所は、ISM 2.4.0.b 適用により追加されたシステム構成です。
(*c) が付記された箇所は、ISM 2.4.0.c 適用により追加されたシステム構成です。
クラスタ拡張機能およびクラスタ作成機能の詳細については、[ISM for PRIMEFLEX_詳細 シート]を参照してください。
凡例 ○：サポート -：サポート外
| 機能概要 | 機能詳細 | OS | PRIMEFLEX
|  |  |  | HS V1.0 |  |  |  | HS V1.1 |  |  |  | for VMware vSAN V1 | [20 empty] | for VMware vSAN V2(*c) | [5 empty] | for Microsoft Storage Spaces Direct
|  |  |  | vSAN6.2 |  |  |  | vSAN6.5 |  |  |  | vSAN6.6 |  |  | vSAN6.6.1 | [5 empty] | vSAN6.7 | [5 empty] | vSAN6.7u1 | [5 empty] | vSAN6.7u1 | [5 empty] | Microsoft Storage Spaces Direct(Windows Server 2016)
|  |  |  | RX2530 M2 | RX2540 M2 |  | CX400 M1 (CX2550M2) | RX2530 M2 | RX2540 M2 |  | CX400 M1 (CX2550 M2) | RX2530 M4 | RX2540 M4 |  | RX2530 M4 |  | RX2540 M4 |  | CX400 M4 (CX2560 M4) |  | RX2530 M4 |  | RX2540 M4 |  | CX400 M4 (CX2560 M4) |  | RX2530 M4 |  | RX2540 M4 |  | CX400 M4 (CX2560 M4) |  | RX2530 M5 |  | RX2540 M5 |  | CX400 M4 (CX2560 M5) |  | RX2530 M4 | RX2540 M4
|  |  |  | Hybrid | Hybrid | All Flash | CX400 M1 (CX2550M2) | Hybrid | Hybrid | All Flash | Hybrid | Hybrid | Hybrid | All Flash | Hybrid | All Flash | Hybrid | All Flash | Hybrid | All Flash | Hybrid | All Flash | Hybrid | All Flash | Hybrid | All Flash | Hybrid | All Flash | Hybrid | All Flash | Hybrid | All Flash | Hybrid | All Flash | Hybrid | All Flash | Hybrid | All Flash | Hybrid | Hybrid
| 導入機能 | 仮想化基盤構築機能 |  | - | - | - | - | - | - | - | - | - | - | - | - | - | - | - | - | - | ○ | ○ | ○ | ○ | ○ | ○ | - | - | - | - | - | - | ○ | ○ | ○ | ○ | ○ | ○ | ○ | ○
| クラスタ管理機能 | ダッシュボード表示 |  | ○ | ○ | ○ | ○ | ○ | ○ | ○ | ○ | ○ | ○ | ○ | ○ | ○ | ○ | ○ | ○ | ○ | ○ | ○ | ○ | ○ | ○ | ○ | ○ | ○ | ○ | ○ | ○ | ○ | ○ | ○ | ○ | ○ | ○ | ○ | ○ | ○
|  | クラスタノード一覧表示 |  | ○ | ○ | ○ | ○ | ○ | ○ | ○ | ○ | ○ | ○ | ○ | ○ | ○ | ○ | ○ | ○ | ○ | ○ | ○ | ○ | ○ | ○ | ○ | ○ | ○ | ○ | ○ | ○ | ○ | ○ | ○ | ○ | ○ | ○ | ○ | ○ | ○
| クラスタ拡張機能 | OS自動設定/仮想化基盤クラスタの拡張 |  | ○ | ○ | ○ | ○ | ○ | ○ | ○ | ○ | ○ | ○ | ○ | ○ | ○ | ○ | ○ | ○ | ○ | ○ | ○ | ○ | ○ | ○ | ○ | ○ | ○ | ○ | ○ | ○ | ○ | ○ | ○ | ○ | ○ | ○ | ○ | ○ | ○
| クラスタ作成機能 | OS自動設定/仮想化基盤クラスタの新規作成 |  | - | - | - | - | - | - | - | - | ○ | ○ | ○ | ○ | ○ | ○ | ○ | ○ | ○ | ○ | ○ | ○ | ○ | ○ | ○ | ○ | ○ | ○ | ○ | ○ | ○ | ○ | ○ | ○ | ○ | ○ | ○ | ○ | ○
| ファームウェアローリングアップデート機能 | ファームウェアローリングアップデート | VMware ESXi 6.0 Update2 VMware ESXi 6.5 VMware ESXi 6.5 Update1 VMware ESXi 6.5 Update2 VMware ESXi 6.7 VMware ESXi 6.7 Update1 | ○ | ○ | ○ | ○ | ○ | ○ | ○ | ○ | ○ | ○ | ○ | ○ | ○ | ○ | ○ | ○ | ○ | ○ | ○ | ○ | ○ | ○ | ○ | ○ | ○ | ○ | ○ | ○ | ○ | ○ | ○ | ○ | ○ | ○ | ○ | - | -
|  |  | Windows Server 2016 | - | - | - | - | - | - | - | - | - | - | - | - | - | - | - | - | - | - | - | - | - | - | - | - | - | - | - | - | - | - | - | - | - | - | - | ○ | ○
ファームウェアローリングアップデート機能がサポートするPCIカードについて
ISM for PRIMEFLEXでは以下のPCIカード（型名）をサポートします。
詳細は以下リンクをクリックして確認してください。
PYBLA3A2L
PYBLA3B2L
Copyright2019 FUJITSU LIMITED

## ISM for PRIMEFLEX_詳細
※ISM for PRIMEFLEX V2.3よりサーバ増設機能はクラスタ拡張機能に名称変更しました。
拡張元システムのシステム構成、クラスタ拡張のために使用するサーバの世代によって、ISM for PRIMEFLEXのバージョンアップが必要です。
クラスタ拡張時には下記の表に従って、ISM for PRIMEFLEXをバージョンアップしてください。
クラスタ拡張のために使用するサーバのOSの版数はクラスタ拡張時のシステム構成の版数に合わせてください。
【表の見方】(*b) が付記された箇所は、ISM 2.4.0.b 適用により追加されたシステム構成です。
(*c) が付記された箇所は、ISM 2.4.0.c 適用により追加されたシステム構成です。
表4.クラスタ拡張機能(VMware VSAN)
PRIMEFLEX | 拡張元システム |  |  | クラスタ拡張のために使用するサーバ (*38)
| PRIMEFLEX出荷時のサーバ世代 | クラスタ拡張時のシステム構成 |  | PRIMERGY M2 |  | PRIMERGY M4 |  | PRIMERGY M5(*c)
|  | ESXi版数 | vCSA版数
PRIMEFLEX HS1.0 | PRIMERGY M2 | 6.0 (6.0.0 Build 4192238) | 6.0u2 (6.0.0 Build 3634788) | ○ |  | - |  | -
|  | 6.5u1 (6.5.0 Build 5969303) | 6.5u1c (6.5.0 Build 7119157) | ○ |  | ○ |  | -
|  | 6.5u1 (6.5.0 Build 7967591) | 6.5u1c (6.5.0 Build 7119157) | ○ |  | ○ |  | -
|  | 6.5u2 (6.5.0 Build 8294253) | 6.5u2b (6.5.0 Build 8815520) | ○ |  | ○ |  | -
|  | 6.5u2c (6.5.0 Build 9298722) | 6.5u2b (6.5.0 Build 8815520) | ○ |  | ○ |  | -
|  | 6.5u2c (6.5.0 Build 10175896) | 6.5u2b (6.5.0 Build 8815520) | ○(*b) |  | ○(*b) |  | -
|  | 6.5u2c (6.5.0 Build 11925212) | 6.5u2b (6.5.0 Build 8815520) | ○(*b) |  | ○(*b) |  | -
|  | 6.7 (6.7.0 Build 8169922) | 6.7 (6.7.0 Build 8217866) | - |  | - |  | -
|  | 6.7 (6.7.0 Build 9484548) | 6.7 (6.7.0 Build 821786 | - |  | - |  | -
|  | 6.7u1 (6.7.0 Build 10302608) | 6.7u1 (6.7.0 Build 10244745) | - |  | - |  | -
|  | 6.7u1 (6.7.0 Build 11675023) | 6.7u1 (6.7.0 Build 10244745) | - |  | ○(*c) |  | -
PRIMEFLEX HS1.1 | PRIMERGY M2 | 6.5 (6.5.0 Build 4564106) | 6.5 (6.5.0 Build 5705665) | ○ |  | ○ |  | -
|  | 6.5u1 (6.5.0 Build 5969303) | 6.5u1c (6.5.0 Build 7119157) | ○ |  | ○ |  | -
|  | 6.5u1 (6.5.0 Build 7967591) | 6.5u1c (6.5.0 Build 7119157) | ○ |  | ○ |  | -
|  | 6.5u2 (6.5.0 Build 8294253) | 6.5u2b (6.5.0 Build 8815520) | ○ |  | ○ |  | -
|  | 6.5u2c (6.5.0 Build 9298722) | 6.5u2b (6.5.0 Build 8815520) | ○ |  | ○ |  | -
|  | 6.5u2c (6.5.0 Build 10175896) | 6.5u2b (6.5.0 Build 8815520) | ○(*b) |  | ○(*b) |  | -
|  | 6.5u2c (6.5.0 Build 11925212) | 6.5u2b (6.5.0 Build 8815520) | ○(*b) |  | ○(*b) |  | -
|  | 6.7 (6.7.0 Build 8169922) | 6.7 (6.7.0 Build 8217866) | - |  | - |  | -
|  | 6.7 (6.7.0 Build 9484548) | 6.7 (6.7.0 Build 8217866) | - |  | - |  | -
|  | 6.7u1 (6.7.0 Build 10302608) | 6.7u1 (6.7.0 Build 10244745) | - |  | ○(*c) |  | -
|  | 6.7u1 (6.7.0 Build 11675023) | 6.7u1 (6.7.0 Build 10244745) | - |  | ○(*c) |  | -
PRIMEFLEX for VMware VSAN V1 | PRIMERGY M4 | 6.5d (6.5.0 Build 5146846) | 6.5f (6.5.0 Build 7119070) | - |  | ○ |  | -
|  | 6.5u1 (6.5.0 Build 5969303) | 6.5u1c (6.5.0 Build 7119157) | - |  | ○ |  | -
|  | 6.5u1 (6.5.0 Build 7967591) | 6.5u1c (6.5.0 Build 7119157) | - |  | ○ |  | -
|  | 6.5u2 (6.5.0 Build 8294253) | 6.5u2b (6.5.0 Build 8815520) | - |  | ○ |  | -
|  | 6.5u2c (6.5.0 Build 9298722) | 6.5u2b (6.5.0 Build 8815520) | - |  | ○ |  | -
|  | 6.5u2c (6.5.0 Build 10175896) | 6.5u2b (6.5.0 Build 8815520) | - |  | ○(*b) |  | -
|  | 6.5u2c (6.5.0 Build 10175896) | 6.5u2b (6.5.0 Build 8815520) | - |  | ○(*b) |  | -
|  | 6.7 (6.7.0 Build 8169922) | 6.7 (6.7.0 Build 8217866) | - |  | ○ |  | -
|  | 6.7 (6.7.0 Build 9484548) | 6.7 (6.7.0 Build 8217866) | - |  | ○ |  | -
|  | 6.7u1 (6.7.0 Build 10302608) | 6.7u1 (6.7.0 Build 10244745) | - |  | ○ |  | -
|  | 6.7u1 (6.7.0 Build 11675023) | 6.7u1 (6.7.0 Build 10244745) | - |  | ○(*b) |  | -
PRIMEFLEX for VMware VSAN V2(*c) | PRIMERGY M5 | 6.7u1 (6.7.0 Build 10302608) | 6.7u1 (6.7.0 Build 10244745) | - |  | - |  | ○
|  | 6.7u1 (6.7.0 Build 11675023) | 6.7u1 (6.7.0 Build 10244745) | - |  | - |  | ○
表5.クラスタ拡張機能(Microsoft Storage Spaces Direct)
PRIMEFLEX | 拡張元システム |  |  | クラスタ拡張のために使用するサーバ*38
| PRIMEFLEX出荷時のサーバ世代 | クラスタ拡張時のシステム構成 |  | PRIMERGY M4
|  | Windows Server | ActiveDirectory
PRIMEFLEX for Microsoft Storage Spaces Direct | PRIMERGY M4 | 2016 DataCenter | 2016 DataCenter | ○
クラスタ拡張のために使用できるサーバ機種は以下のとおり。
表6.クラスタ拡張可能な範囲(VMware VSAN)
拡張元クラスタのシステム構成 | クラスタ拡張のために使用するサーバ
| RX2530 M2 | RX2530 M4 | RX2530 M5(*c) | RX2540 M2 | RX2540 M4 | RX2540 M5(*c) | CX2550 M2 | CX2560 M4 | CX2560 M5(*c)
RX2530 M2 | ○ | ○ | ○ | - | - | - | - | - | -
RX2530 M4 | - | ○ | ○ | - | - | - | - | - | -
RX2530 M5 | - | - | ○ | - | - | - | - | - | -
RX2540 M2 | - | - | - | ○ | ○ | ○ | - | - | -
RX2540 M4 | - | - | - | - | ○ | ○ | - | - | -
RX2540 M5 | - | - | - | - | - | ○ | - | - | -
CX400 M1(CX2550 M2) | - | - | - | - | - | - | ○ | ○ | ○
CX400 M4(CX2560 M4) | - | - | - | - | - | - | - | ○ | ○
CX400 M4(CX2560 M5) | - | - | - | - | - | - | - | - | ○
表7.クラスタ拡張が可能な範囲(Microsoft Storage Spaces Direct)
拡張元クラスタのシステム構成 | クラスタ拡張のために使用するサーバ
| RX2530 M4 | RX2540 M4
RX2530 M4 | ○ | -
RX2540 M4 | - | ○
表8 クラスタ作成機能(VMware VSAN)
既存クラスタのvCSA | クラスタ作成機能で作成可能なシステム構成
vCSA版数 | サーバ世代 | ESXi版数 | ディスクフォーマット
6.5u1c (6.5.0 Build 7119157) | RX2530 M4 | 6.5u1 (6.5.0 Build 5969303) | 5
RX2540 M4
CX2560 M4
6.5u1c (6.5.0 Build 7119157) | RX2530 M4 | 6.5u1 (6.5.0 Build 7967591) | 5
RX2540 M4
CX2560 M4
6.5u2b (6.5.0 Build 8815520) | RX2530 M4 | 6.5u2 (6.5.0 Build 8294253) | 5
RX2540 M4
CX2560 M4
6.5u2b (6.5.0 Build 8815520) | RX2530 M4 | 6.5u2c (6.5.0 Build 9298722) | 5
RX2540 M4
CX2560 M4
6.5u2b (6.5.0 Build 8815520) | RX2530 M4 | 6.5u2c (6.5.0 Build 10175896)(*b) | 5
RX2540 M4
CX2560 M4
6.7 (6.7.0 Build 8217866) | RX2530 M4 | 6.7 (6.7.0 Build 8169922) | 6
RX2540 M4
CX2560 M4
6.7 (6.7.0 Build 8217866) | RX2530 M4 | 6.7 (6.7.0 Build 9484548) | 6
RX2540 M4
CX2560 M4
6.7u1 (6.7.0 Build 10244745) | RX2530 M4 | 6.7u1 (6.7.0 Build 10302608) | 7
RX2540 M4
CX2560 M4
6.7u1 (6.7.0 Build 10244745)(*b) | RX2530 M4 | 6.7u1 (6.7.0 Build 11675023) | 7
RX2540 M4
CX2560 M4
6.7u1 (6.7.0 Build 10302608) | RX2530 M5 (*c) | 6.7u1 (6.7.0 Build 10302608) | 7
RX2540 M5 (*c)
CX2560 M5 (*c)
6.7u1 (6.7.0 Build 10302608) | RX2530 M5 (*c) | 6.7u1 (6.7.0 Build 11675023) | 7
RX2540 M5 (*c)
CX2560 M5 (*c)
表9 クラスタ作成機能(Microsoft Storage Spaces Direct)
Microsoft Failover Cluster | クラスタ作成機能で作成可能なシステム構成
| サーバ世代 | Windows Server | ActiveDirectory
2016 DataCenter | RX2530 M4 | 2016 DataCenter | 2016 DataCenter
RX2540 M4
Copyright 2019 FUJITSU LIMITED

## 必要ノードライセンス数
管理対象ノードごとに必要なノードライセンス数、およびノードライセンス数のカウント例
表10.ノードの種類と必要なノードライセンスの数
| ノードの種類 |  | カウント単位 |  | 必要なノードライセンスの数
| サーバ/ シャーシ | タワーサーバ/ラックサーバ (PRIMERGY TX/RX) | 筐体1台 |  | 1ノードライセンス
|  | マルチノードサーバ (PRIMERGY CX) | サーバノード1台
|  | ブレードサーバ (PRIMERGY BX) | シャーシ1台
サーバブレード1台
スイッチブレード1台
|  | PRIMEQUEST 2000/3000E | 筐体1台 |  | 5ノードライセンス
| ストレージ |  | コントローラ冗長構成1式 |  | 1ノードライセンス
| ネットワーク機器 (コネクションブレード/スイッチ) |  | IPアドレス設定可能な 筐体1台 |  | 1ノードライセンス
ファシリティ
・IPアドレスを持つ機器（サーバ/ストレージのコントローラ、スイッチ、PDU、UPSなど）ごとに１ノードライセンスとしてカウントします。
・ブレードサーバはシャーシ/サーバブレード１台に１ノードライセンスとしてカウントします。
・PRIMEQUEST 2000/3000Eシリーズは、 シャーシ１台に５ノードライセンスとしてカウントします。
・マルチノードサーバのシャーシはライセンス不要です。
例) 管理対象ノードにラックサーバ、マルチノードサーバ、スイッチ、ストレージが含まれる場合
表11.上記の場合に必要なノードライセンスの数
|  | ノードの種類 |  | 台数 | 必要なノードライセンスの数
|  | ラックサーバ |  | 2台 | 2 ノードライセンス
|  | マルチノードサーバ | シャーシ | ７台 | - (※)
|  |  | サーバノード | 28台 | 28 ノードライセンス
|  | スイッチ |  | 2台 | 2 ノードライセンス
|  | ストレージ |  | 2台 | 2 ノードライセンス
※マルチノードサーバのシャーシはライセンス不要
Copyright 2019 FUJITSU LIMITED

## PCIカード
表.12 PCIカードのサポート詳細
凡例 ○：サポート -：サポート外
|  |  |  | PCIカード（型名） |  |  | 搭載部品情報表示 | プロファイル適用における 仮想IO設定 |  | ファームウェア版数表示 | PCIカードおよびオンボードポート拡張オプションの ファームウェアアップデート/ファームウェアベースラインに 定義したファームウェア版数と動作中版数との比較表示 (Onlineアップデート Offlineアップデート共通) | *70 | PCIカードおよびオンボードポート拡張オプションの ファームウェアアップデート（Onlineアップデート） 対象サーバのOS上に以下のソフトウェアがインストールされ 対象のPCIカード情報が取得可能であることが必要
[10 empty] | ・動作中版数の表示形式 "<ファームウェアバージョン>_<BIOSバージョン>" ・リポジトリとの差分表示形式 "<BIOSバージョン>" |  |  | Emulex OneCommand Manager CLI | QLogic QConvergeConsole CLI
| PCI カード |  | CNA カード | PY-CN202 |  |  | 〇 | ○ |  | ○ | ○ | *59 | ○ | -
|  |  |  | PY-CN202L |  |  | 〇 | - |  | ○ | ○ | *59 | ○ | -
|  |  |  | PYBCN202L |  |  | 〇 | ○ |  | ○ | ○ | *59 | ○ | -
|  |  |  | PY-CN302 |  |  | 〇 | ○ |  | ○ | ○ | *59 | ○ | -
|  |  |  | PYBCN302 |  |  | 〇 | ○ |  | ○ | ○ | *59 | ○ | -
|  |  |  | PYBCN302L |  |  | 〇 | ○ |  | ○ | ○ | *59 | ○ | -
|  |  |  | PY-LA302U |  |  | 〇 | ○ |  | ○ | ○ | *59 | ○ | -
|  |  |  | PYBLA302U |  |  | 〇 | ○ |  | ○ | ○ | *59 | ○ | -
|  |  |  | PY-LA304U |  |  | 〇 | ○ |  | ○ | ○ | *59 | ○ | -
|  |  |  | PYBLA304U |  |  | 〇 | ○ |  | ○ | ○ | *59 | ○ | -
|  |  |  | PY-CN302U |  |  | 〇 | - |  | ○ | ○ | *59 | ○ | -
|  |  |  | PYBCN302U |  |  | 〇 | - |  | ○ | ○ | *59 | ○ | -
|  |  |  | PY-CN3A1 |  |  | 〇 | ○ |  | - | - |  | - | -
|  |  |  | PYBCN3A1L |  |  | 〇 | ○ |  | - | - |  | - | -
|  |  |  | MC-0JCEL1 |  |  | ○ | - |  | ○ | ○ | *59 | ○ | -
|  |  |  | MC-0JCEL2 |  |  | ○ | - |  | ○ | ○ | *59 | ○ | -
|  |  |  | PY-LA3A2U2 |  |  | 〇 | ○ |  | ○ | ○ | *59 | ○ | -
|  |  |  | PYBLA3A2U2 |  |  | 〇 | ○ |  | ○ | ○ | *59 | ○ | -
|  |  |  | PYBLA3A2 | *72 |  | 〇 | - |  | ○ | ○ | *59 | ○ | -
|  |  |  | PYBLA3A2L | *72 |  | 〇 | - |  | ○ | ○ | *59 | ○ | -
|  |  |  | PY-LA3B2 | *72 |  | 〇 | ○ |  | ○ | ○ | *59 | ○ | -
|  |  |  | PYBLA3B2 | *72 |  | 〇 | ○ |  | ○ | ○ | *59 | ○ | -
|  |  |  | PYBLA3B2L | *72 |  | 〇 | ○ |  | ○ | ○ | *59 | ○ | -
|  |  | FC カード | PY-FC201 |  |  | 〇 | ○ |  | ○ | ○ | *59 | ○ | -
|  |  |  | PY-FC201L |  |  | 〇 | ○ |  | ○ | ○ | *59 | ○ | -
|  |  |  | PYBFC201 |  |  | 〇 | ○ |  | ○ | ○ | *59 | ○ | -
|  |  |  | PYBFC201L |  |  | 〇 | ○ |  | ○ | ○ | *59 | ○ | -
|  |  |  | PY-FC202 |  |  | 〇 | - |  | ○ | ○ | *59 | ○ | -
|  |  |  | PY-FC202L |  |  | 〇 | ○ |  | ○ | ○ | *59 | ○ | -
|  |  |  | PYBFC202 |  |  | 〇 | ○ |  | ○ | ○ | *59 | ○ | -
|  |  |  | PYBFC202L |  |  | 〇 | ○ |  | ○ | ○ | *59 | ○ | -
|  |  |  | PY-FC211 | *56 |  | 〇 | - |  | ○ | ○ |  | - | ○
|  |  |  | PYBFC211 | *56 |  | 〇 | - |  | ○ | ○ |  | - | ○
|  |  |  | PY-FC211L | *56 |  | 〇 | - |  | ○ | ○ |  | - | ○
|  |  |  | PYBFC211L | *56 |  | 〇 | - |  | ○ | ○ |  | - | ○
|  |  |  | PY-FC212 | *56 |  | 〇 | - |  | ○ | ○ |  | - | ○
|  |  |  | PYBFC212 | *56 |  | 〇 | - |  | ○ | ○ |  | - | ○
|  |  |  | PY-FC212L | *56 |  | 〇 | - |  | ○ | ○ |  | - | ○
|  |  |  | PYBFC212L | *56 |  | 〇 | - |  | ○ | ○ |  | - | ○
|  |  |  | PY-FC221 |  |  | 〇 | ○ |  | ○ | ○ | *59 | ○ | -
|  |  |  | PYBFC221 |  |  | 〇 | ○ |  | ○ | ○ | *59 | ○ | -
|  |  |  | PYBFC221L |  |  | 〇 | ○ |  | ○ | ○ | *59 | ○ | -
|  |  |  | PY-FC222 |  |  | 〇 | ○ |  | ○ | ○ | *59 | ○ | -
|  |  |  | PYBFC222 |  |  | 〇 | ○ |  | ○ | ○ | *59 | ○ | -
|  |  |  | PY-FC222LL |  |  | 〇 | ○ |  | ○ | ○ | *59 | ○ | -
|  |  |  | PYBFC222L |  |  | 〇 | ○ |  | ○ | ○ | *59 | ○ | -
|  |  |  | PYBFC222LL |  |  | 〇 | ○ |  | ○ | ○ | *59 | ○ | -
|  |  |  | PY-FC311 | *56 |  | 〇 | - |  | ○ | ○ |  | - | ○
|  |  |  | PYBFC311 | *56 |  | 〇 | - |  | ○ | ○ |  | - | ○
|  |  |  | PYBFC311L | *56 |  | 〇 | - |  | ○ | ○ |  | - | ○
|  |  |  | PY-FC312 | *56 |  | 〇 | ○ |  | ○ | ○ |  | - | ○
|  |  |  | PYBFC312 | *56 |  | 〇 | ○ |  | ○ | ○ |  | - | ○
|  |  |  | PYBFC312L | *56 |  | 〇 | ○ |  | ○ | ○ |  | - | ○
|  |  |  | PY-FC321 | *56 | *69 | 〇 | ○ |  | ○ | ○ |  | - | ○
|  |  |  | PYBFC321 | *56 | *69 | 〇 | ○ |  | ○ | ○ |  | - | ○
|  |  |  | PYBFC321L | *56 | *69 | 〇 | ○ |  | ○ | ○ |  | - | ○
|  |  |  | PY-FC322 | *56 | *69 | 〇 | ○ |  | ○ | ○ |  | - | ○
|  |  |  | PYBFC322 | *56 | *69 | 〇 | ○ |  | ○ | ○ |  | - | ○
|  |  |  | PYBFC322L | *56 | *69 | 〇 | ○ |  | ○ | ○ |  | - | ○
|  |  |  | PY-FC331 |  |  | 〇 | ○ |  | ○ | ○ | *59 | ○ | -
|  |  |  | PYBFC331 |  |  | 〇 | ○ |  | ○ | ○ | *59 | ○ | -
|  |  |  | PYBFC331L |  |  | 〇 | ○ |  | ○ | ○ | *59 | ○ | -
|  |  |  | PY-FC332 |  |  | 〇 | ○ |  | ○ | ○ | *59 | ○ | -
|  |  |  | PYBFC332 |  |  | 〇 | ○ |  | ○ | ○ | *59 | ○ | -
|  |  |  | PYBFC332L |  |  | 〇 | ○ |  | ○ | ○ | *59 | ○ | -
|  |  |  | PY-FC341 | *56 | *69 | 〇 | ○ | *35 | ○ | ○ |  | - | ○
|  |  |  | PYBFC341 | *56 | *69 | 〇 | ○ | *35 | ○ | ○ |  | - | ○
|  |  |  | PYBFC341L | *56 | *69 | 〇 | ○ | *35 | ○ | ○ |  | - | ○
|  |  |  | PY-FC342 | *56 | *69 | 〇 | ○ | *35 | ○ | ○ |  | - | ○
|  |  |  | PYBFC342 | *56 | *69 | 〇 | ○ | *35 | ○ | ○ |  | - | ○
|  |  |  | PYBFC342L | *56 | *69 | 〇 | ○ | *35 | ○ | ○ |  | - | ○
|  |  |  | PY-FC351 |  |  | 〇 | ○ |  | ○ | ○ | *59 | ○ | -
|  |  |  | PYBFC351 |  |  | 〇 | ○ |  | ○ | ○ | *59 | ○ | -
|  |  |  | PYBFC351L |  |  | 〇 | ○ |  | ○ | ○ | *59 | ○ | -
|  |  |  | PY-FC352 |  |  | 〇 | ○ |  | ○ | ○ | *59 | ○ | -
|  |  |  | PYBFC352 |  |  | 〇 | ○ |  | ○ | ○ | *59 | ○ | -
|  |  |  | PYBFC352L |  |  | 〇 | ○ |  | ○ | ○ | *59 | ○ | -
|  |  |  | MC-0JFCF1 |  |  | ○ | ○ | *62 | ○ | ○ | *59 | ○ | -
|  |  |  | MC-0JFCF1L |  |  | ○ | - |  | ○ | ○ | *59 | ○ | -
|  |  |  | MC-0JFCF2 |  |  | ○ | ○ | *62 | ○ | ○ | *59 | ○ | -
|  |  |  | MC-0JFCF2L |  |  | ○ | - |  | ○ | ○ | *59 | ○ | -
|  |  |  | MC-0JFCG1 |  |  | ○ | ○ | *62 | ○ | ○ | *59 | ○ | -
|  |  |  | MC-0JFCG1L |  |  | ○ | - |  | ○ | ○ | *59 | ○ | -
|  |  |  | MC-0JFCG2 |  |  | ○ | ○ | *62 | ○ | ○ | *59 | ○ | -
|  |  |  | MC-0JFCG2L |  |  | ○ | - |  | ○ | ○ | *59 | ○ | -
|  |  |  | MC-0JFCM1 |  |  | ○ | ○ | *62 | ○ | ○ | *59 | ○ | -
|  |  |  | MC-0JFCM1L |  |  | ○ | - |  | ○ | ○ | *59 | ○ | -
|  |  |  | MC-0JFCM2 |  |  | ○ | ○ | *62 | ○ | ○ | *59 | ○ | -
|  |  |  | MC-0JFCM2L |  |  | ○ | - |  | ○ | ○ | *59 | ○ | -
|  |  |  | MC-0JFCN1 |  |  | ○ | ○ | *62 | ○ | ○ | *59 | ○ | -
|  |  |  | MC-0JFCN1L |  |  | ○ | - |  | ○ | ○ | *59 | ○ | -
|  |  |  | MC-0JFCN2 |  |  | ○ | ○ | *62 | ○ | ○ | *59 | ○ | -
|  |  |  | MC-0JFCN2L |  |  | ○ | - |  | ○ | ○ | *59 | ○ | -
|  |  |  | MC-0JFCK1 |  | *69 | ○ | ○ | *62 | ○ | ○ |  | - | ○
|  |  |  | MC-0JFCK1L |  | *69 | ○ | - |  | ○ | ○ |  | - | ○
|  |  |  | MC-0JFCK2 |  | *69 | ○ | ○ | *62 | ○ | ○ |  | - | ○
|  |  |  | MC-0JFCK2L |  | *69 | ○ | - |  | ○ | ○ |  | - | ○
|  |  |  | MC-0JFCL1 |  | *69 | ○ | ○ | *62 | ○ | ○ |  | - | ○
|  |  |  | MC-0JFCL1L |  | *69 | ○ | - |  | ○ | ○ |  | - | ○
|  |  |  | MC-0JFCP1 |  | *69 | ○ | ○ | *62 | ○ | ○ |  | - | ○
|  |  |  | MC-0JFCP1L |  | *69 | ○ | - |  | ○ | ○ |  | - | ○
|  |  |  | MC-0JFCP2 |  | *69 | ○ | ○ | *62 | ○ | ○ |  | - | ○
|  |  |  | MC-0JFCP2L |  | *69 | ○ | - |  | ○ | ○ |  | - | ○
|  |  |  | MC-0JFCQ1 |  | *69 | ○ | ○ | *62 | ○ | ○ |  | - | ○
|  |  |  | MC-0JFCQ1L |  | *69 | ○ | - |  | ○ | ○ |  | - | ○
|  |  |  | MC-0JFCQ2 |  | *69 | ○ | ○ | *62 | ○ | ○ |  | - | ○
|  |  |  | MC-0JFCQ2L |  | *69 | ○ | - |  | ○ | ○ |  | - | ○
|  |  | LAN カード | PY-LA222 |  |  | 〇 | ○ |  | - | - |  | - | -
|  |  |  | PYBLA222L |  |  | 〇 | ○ |  | - | - |  | - | -
|  |  |  | PY-LA232 |  |  | 〇 | ○ |  | - | - |  | - | -
|  |  |  | PYBLA232L |  |  | 〇 | ○ |  | - | - |  | - | -
|  |  |  | PY-LA234 |  |  | 〇 | ○ |  | - | - |  | - | -
|  |  |  | PYBLA234L |  |  | 〇 | ○ |  | - | - |  | - | -
|  |  |  | PY-LA242 |  |  | 〇 | ○ |  | - | - |  | - | -
|  |  |  | PYBLA242 |  |  | 〇 | ○ |  | - | - |  | - | -
|  |  |  | PYBLA242L |  |  | 〇 | ○ |  | - | - |  | - | -
|  |  |  | PY-LA244 |  |  | 〇 | ○ |  | - | - |  | - | -
|  |  |  | PYBLA244L |  |  | 〇 | ○ |  | - | - |  | - | -
|  |  |  | PY-LA252 |  |  | 〇 | ○ |  | - | - |  | - | -
|  |  |  | PYBLA252L |  |  | 〇 | ○ |  | - | - |  | - | -
|  |  |  | PY-LA262 |  |  | 〇 | ○ |  | - | - |  | - | -
|  |  |  | PYBLA262 |  |  | 〇 | ○ |  | - | - |  | - | -
|  |  |  | PYBLA262L |  |  | 〇 | ○ |  | - | - |  | - | -
|  |  |  | PY-LA264 |  |  | 〇 | ○ |  | - | - |  | - | -
|  |  |  | PYBLA264 |  |  | 〇 | ○ |  | - | - |  | - | -
|  |  |  | PYBLA264L |  |  | 〇 | ○ |  | - | - |  | - | -
|  |  |  | PYBLA314U |  |  | 〇 | ○ |  | - | ○ | *57 | - | -
|  |  |  | PY-LA3A2 |  |  | 〇 | - |  | - | - |  | - | -
|  |  |  | PYBLA3A2U |  |  | 〇 | ○ |  | - | - |  | - | -
|  |  |  | PY-LA3C2 |  |  | 〇 | - |  | - | ○ | *57 | - | -
|  |  |  | PYBLA3C2 |  |  | 〇 | - |  | - | ○ | *57 | - | -
|  |  |  | PYBLA3C2L |  |  | 〇 | - |  | - | ○ | *57 | - | -
|  |  |  | PYBLA3C2U |  |  | 〇 | ○ |  | - | ○ | *57 | - | -
|  |  |  | PY-LA3C4 |  |  | 〇 | ○ |  | - | ○ | *57 | - | -
|  |  |  | PYBLA3C4L |  |  | 〇 | ○ |  | - | - |  | - | -
|  |  |  | PYBLA3C4U |  |  | 〇 | ○ |  | - | - |  | - | -
|  |  |  | PY-LA3D2 |  |  | 〇 | ○ |  | - | ○ |  | - | -
|  |  |  | PYBLA3D2L |  |  | 〇 | ○ |  | - | ○ |  | - | -
|  |  |  | PYBLA3E22L |  |  | 〇 | ○ |  | ○ | ○ |  | - | -
|  |  |  | PY-LA3E22U |  |  | 〇 | ○ |  | ○ | ○ | *57 | - | -
|  |  |  | PYBLA3E22U |  |  | 〇 | ○ |  | ○ | ○ | *57 | - | -
|  |  |  | PY-LA3E23 |  |  | 〇 | ○ |  | - | ○ | *57 | - | -
|  |  |  | PYBLA3E23L |  |  | 〇 | ○ |  | - | ○ | *57 | - | -
|  |  |  | PYBLA3E23 |  |  | 〇 | ○ |  | - | ○ | *57 | - | -
|  |  |  | PY-LA3E23U |  |  | 〇 | ○ |  | - | ○ | *57 | - | -
|  |  |  | PYBLA3E23U |  |  | 〇 | ○ |  | - | ○ | *57 | - | -
|  |  |  | PY-LA3E4 |  |  | 〇 | ○ |  | - | ○ | *57 | - | -
|  |  |  | PYBLA3E4 |  |  | 〇 | ○ |  | - | - |  | - | -
|  |  |  | PYBLA3E4L |  |  | 〇 | ○ |  | - | - |  | - | -
|  |  |  | PYBLA3D2U |  |  | 〇 | ○ |  | - | - |  | - | -
|  |  |  | PYBLA3A2 |  |  | 〇 | - |  | ○ | ○ | *59 | ○ | -
|  |  |  | PYBLA3A2L |  |  | 〇 | - |  | ○ | ○ | *59 | ○ | -
|  |  |  | PY-LA3B2 |  |  | 〇 | ○ |  | ○ | ○ | *59 | ○ | -
|  |  |  | PYBLA3B2 |  |  | 〇 | ○ |  | ○ | ○ | *59 | ○ | -
|  |  |  | PYBLA3B2L |  |  | 〇 | ○ |  | ○ | ○ | *59 | ○ | -
|  |  |  | PY-LA3E22 |  |  | 〇 | ○ |  | ○ | ○ |  | - | -
|  |  |  | PYBLA3E22 |  |  | 〇 | ○ |  | ○ | ○ |  | - | -
|  |  |  | PY-LA3H22 |  |  | 〇 | ○ |  | ○ | ○ |  | - | -
|  |  |  | PYBLA3H22 |  |  | 〇 | ○ |  | ○ | ○ |  | - | -
|  |  |  | PYBLA3H22L |  |  | 〇 | ○ |  | ○ | ○ |  | - | -
|  |  |  | PY-LA3L12 |  |  | 〇 | ○ |  | ○ | ○ |  | - | -
|  |  |  | PYBLA3L12 |  |  | 〇 | ○ |  | ○ | ○ |  | - | -
|  |  |  | PYBLA3L12L |  |  | 〇 | ○ |  | ○ | ○ |  | - | -
|  |  |  | MC-0JXEJ1 |  |  | ○ | ○ | *62 | - | - |  | - | -
|  |  |  | MC-0JXEJ2 |  |  | ○ | ○ | *62 | - | - |  | - | -
|  |  |  | MC-0JXEK1 |  |  | ○ | ○ | *62 | - | - |  | - | -
|  |  |  | MC-0JXEK2 |  |  | ○ | ○ | *62 | - | - |  | - | -
|  |  |  | MC-0JXEL1 |  |  | ○ | ○ | *62 | - | - |  | - | -
|  |  |  | MC-0JXEM1 |  |  | ○ | - |  | ○ | ○ | *59 | ○ | -
|  |  |  | MC-0JXEN1 |  |  | ○ | - |  | ○ | ○ | *59 | ○ | -
|  |  |  | MC-0JFE11 |  |  | ○ | ○ | *62 | ○ | ○ |  | - | -
|  |  |  | MCX0JFE11 |  |  | ○ | ○ | *62 | ○ | ○ |  | - | -
|  |  |  | MC-0JFE41 |  |  | ○ | ○ | *62 | ○ | ○ |  | - | -
|  |  |  | MCX0JFE41 |  |  | ○ | ○ | *62 | ○ | ○ |  | - | -
|  |  |  | MC-0JFE71 |  |  | ○ | ○ | *62 | ○ | ○ |  | - | -
|  |  |  | MCX0JFE71 |  |  | ○ | ○ | *62 | ○ | ○ |  | - | -
|  |  |  | MC-0JGEC1 |  |  | ○ | - |  | - | - |  | - | -
|  |  |  | MCX0JGEC1 |  |  | ○ | - |  | - | - |  | - | -
|  |  |  | MC-0JGEC1L |  |  | ○ | - |  | - | - |  | - | -
|  |  |  | MCX0JGEC1L |  |  | ○ | - |  | - | - |  | - | -
|  |  |  | MC-0JGEC2 |  |  | ○ | - |  | - | - |  | - | -
|  |  |  | MC-0JGEC2L |  |  | ○ | - |  | - | - |  | - | -
|  |  |  | MC-0JGED1 |  |  | ○ | - |  | - | - |  | - | -
|  |  |  | MCX0JGED1 |  |  | ○ | - |  | - | - |  | - | -
|  |  |  | MC-0JGED1L |  |  | ○ | - |  | - | - |  | - | -
|  |  |  | MCX0JGED1L |  |  | ○ | - |  | - | - |  | - | -
|  |  |  | MC-0JGED2 |  |  | ○ | - |  | - | - |  | - | -
|  |  |  | MC-0JGED2L |  |  | ○ | - |  | - | - |  | - | -
|  |  |  | MC-0JCEL1 |  |  | ○ | ○ | *62 | ○ | ○ | *59 | ○ | -
|  |  |  | MCX0JCEL1 |  |  | ○ | - |  | - | - |  | - | -
|  |  |  | MC-0JCEL2 |  |  | ○ | ○ | *62 | ○ | ○ | *59 | ○ | -
|  |  |  | MC-0JXEH1 |  |  | ○ | - |  | - | - |  | - | -
|  |  |  | MCX0JXEH1 |  |  | ○ | - |  | - | - |  | - | -
|  |  |  | MCX0JXEN1 |  |  | ○ | - |  | - | - |  | - | -
|  |  |  | MC-0JXEN2 |  |  | ○ | - |  | - | - |  | - | -
| SAS カード |  |  | PY-SC2L2 |  |  | 〇 | - |  | - | ○ | *57 | - | -
|  |  |  | PYBSC2L2 |  |  | 〇 | - |  | - | ○ | *57 | - | -
|  |  |  | PY-SC3FA |  |  | 〇 | - |  | - | ○ | *57 | - | -
|  |  |  | PYBSC3FA |  |  | 〇 | - |  | - | ○ | *57 | - | -
|  |  |  | PYBSC3FAL |  |  | 〇 | - |  | - | ○ | *57 | - | -
|  |  |  | PY-SC3FE |  |  | 〇 | - |  | - | ○ | *57 | - | -
|  |  |  | PYBSC3FE |  |  | 〇 | - |  | - | ○ | *57 | - | -
|  |  |  | PYBSC3FEL |  |  | 〇 | - |  | - | ○ | *57 | - | -
|  |  |  | MC-0JSS41 |  |  | ○ | - |  | - | ○ | *57 | - | -
| SAS RAID カード |  |  | PY-SR3FA |  |  | 〇 | - |  | ○ | ○ | *57 | - | -
|  |  |  | PYBSR3FA |  |  | 〇 | - |  | ○ | ○ | *57 | - | -
|  |  |  | PY-SR3C34 |  |  | 〇 | - |  | ○ | ○ | *57 | - | -
|  |  |  | PYBSR3C34 |  |  | 〇 | - |  | ○ | ○ | *57 | - | -
|  |  |  | PY-SR3C41 |  |  | 〇 | - |  | ○ | ○ | *57 | - | -
|  |  |  | PYBSR3C41 |  |  | 〇 | - |  | ○ | ○ | *57 | - | -
|  |  |  | PY-SR3C41H |  |  | 〇 | - |  | ○ | ○ | *57 | - | -
|  |  |  | PYBSR3C41H |  |  | 〇 | - |  | ○ | ○ | *57 | - | -
|  |  |  | PY-SR3C42 |  |  | 〇 | - |  | ○ | ○ | *57 | - | -
|  |  |  | PY-SR3C42H |  |  | 〇 | - |  | ○ | ○ | *57 | - | -
|  |  |  | PYBSR3C42 |  |  | 〇 | - |  | ○ | ○ | *57 | - | -
|  |  |  | PYBSR3C42H |  |  | 〇 | - |  | ○ | ○ | *57 | - | -
|  |  |  | PY-SR3C43 |  |  | 〇 | - |  | ○ | ○ | *57 | - | -
|  |  |  | PY-SR3C43H |  |  | 〇 | - |  | ○ | ○ | *57 | - | -
|  |  |  | PYBSR3C43 |  |  | 〇 | - |  | ○ | ○ | *57 | - | -
|  |  |  | PYBSR3C43H |  |  | 〇 | - |  | ○ | ○ | *57 | - | -
|  |  |  | PY-SR3C44 |  |  | 〇 | - |  | ○ | ○ | *57 | - | -
|  |  |  | PYBSR3C44 |  |  | 〇 | - |  | ○ | ○ | *57 | - | -
|  |  |  | PYBSR3C44L |  |  | 〇 | - |  | ○ | ○ | *57 | - | -
|  |  |  | PY-SR3C45 |  |  | 〇 | - |  | ○ | ○ | *57 | - | -
|  |  |  | PYBSR3C45 |  |  | 〇 | - |  | ○ | ○ | *57 | - | -
|  |  |  | PYBSR3C45L |  |  | 〇 | - |  | ○ | ○ | *57 | - | -
|  |  |  | PY-SR3C52 |  |  | 〇 | - |  | ○ | ○ | *57 | - | -
|  |  |  | PYBSR3C52 |  |  | 〇 | - |  | ○ | ○ | *57 | - | -
|  |  |  | PY-SR3C54 |  |  | 〇 | - |  | ○ | ○ | *57 | - | -
|  |  |  | PYBSR3C54 |  |  | 〇 | - |  | ○ | ○ | *57 | - | -
|  |  |  | PYBSR3C54L |  |  | 〇 | - |  | ○ | ○ | *57 | - | -
|  |  |  | PYBSR3C582 |  |  | 〇 | - |  | ○ | ○ | *57 | - | -
|  |  |  | PY-SR3C58 |  |  | 〇 | - |  | ○ | ○ | *57 | - | -
|  |  |  | PYBSR3C58 |  |  | 〇 | - |  | ○ | ○ | *57 | - | -
|  |  |  | PYBSR3C58L |  |  | 〇 | - |  | ○ | ○ | *57 | - | -
|  |  |  | PY-SR3PE |  |  | 〇 | - |  | ○ | ○ | *57 | - | -
|  |  |  | PYBSR3PE |  |  | 〇 | - |  | ○ | ○ | *57 | - | -
|  |  |  | PYBSR3PEL |  |  | 〇 | - |  | ○ | ○ | *57 | - | -
|  |  |  | PY-SR3PE2 |  |  | 〇 | - |  | ○ | ○ | *57 | - | -
|  |  |  | PYBSR3PE2 |  |  | 〇 | - |  | ○ | ○ | *57 | - | -
|  |  |  | PYBSR3PE2L |  |  | 〇 | - |  | ○ | ○ | *57 | - | -
|  |  |  | MC-0JSRB1 |  |  | ○ | - |  | ○ | ○ | *57 | - | -
|  |  |  | MC-0JSRB2 |  |  | ○ | - |  | ○ | ○ | *57 | - | -
|  |  |  | MC-0JSRB1L |  |  | ○ | - |  | ○ | ○ | *57 | - | -
|  |  |  | MC-0JSRB2L |  |  | ○ | - |  | ○ | ○ | *57 | - | -
|  |  |  | MC-0JSRA1 |  |  | ○ | - |  | ○ | ○ | *57 | - | -
|  |  |  | MC-0JSR71 |  |  | ○ | - |  | ○ | ○ | *57 | - | -
|  |  |  | MC-0JSR81 |  |  | ○ | - |  | ○ | ○ | *57 | - | -
|  |  |  | MCX0JSR81 |  |  | ○ | - |  | ○ | ○ | *57 | - | -
|  |  |  | MC-0JSR8L |  |  | ○ | - |  | ○ | ○ | *57 | - | -
|  |  |  | MCX0JSR8L |  |  | ○ | - |  | ○ | ○ | *57 | - | -
| GPGPU カード |  |  | PY-GP3032 |  |  | 〇 | - |  | - | - |  | - | -
|  |  |  | PYBGP3032 |  |  | 〇 | - |  | - | - |  | - | -
|  |  |  | PY-GP3021 |  |  | 〇 | - |  | - | - |  | - | -
|  |  |  | PYBGP3021 |  |  | 〇 | - |  | - | - |  | - | -
|  |  |  | PY-GP3022 |  |  | 〇 | - |  | - | - |  | - | -
|  |  |  | PYBGP3022 |  |  | 〇 | - |  | - | - |  | - | -
|  |  |  | PY-VG3M6 |  |  | 〇 | - |  | - | - |  | - | -
|  |  |  | PYBVG3M6 |  |  | 〇 | - |  | - | - |  | - | -
| BX Mezzanine カード |  | CNA カード | PY-CND02 |  |  | 〇 | ○ |  | ○ | ○ | *59 | ○ | -
|  |  |  | PYBCND021 |  |  | 〇 | ○ |  | ○ | ○ | *59 | ○ | -
|  |  | FC カード | PY-FCD02 |  |  | 〇 | ○ |  | ○ | ○ | *59 | ○ | -
|  |  |  | PYBFCD021 |  |  | 〇 | ○ |  | ○ | ○ | *59 | ○ | -
|  |  |  | PY-FCD12 |  |  | 〇 | ○ |  | ○ | ○ | *59 | ○ | -
|  |  |  | PYBFCD121 |  |  | 〇 | ○ |  | ○ | ○ | *59 | ○ | -
|  |  | LAN カード | PY-LAD04 |  |  | 〇 | ○ |  | - | - |  | - | -
|  |  |  | PYBLAD041 |  |  | 〇 | ○ |  | - | - |  | - | -
|  |  |  | PY-LAD12 |  |  | 〇 | ○ |  | - | - |  | - | -
|  |  |  | PYBLAD121 |  |  | 〇 | ○ |  | - | - |  | - | -
|  |  | SAS カード | PY-SCD08 |  |  | 〇 | - |  | - | ○ | *57 | - | -
|  |  |  | PYBSCD082 |  |  | 〇 | - |  | - | ○ | *57 | - | -
|  |  | SAS RAID カード | PY-SRD08 |  |  | 〇 | - |  | - | ○ | *57 | - | -
|  |  |  | PYBSRD082 |  |  | 〇 | - |  | - | ○ | *57 | - | -
|  |  |  | PY-SRD36A |  |  | 〇 | - |  | ○ | ○ | *57 | - | -
|  |  |  | PYBSRD36A |  |  | 〇 | - |  | ○ | ○ | *57 | - | -
|  |  |  | PY-SRD32A |  |  | 〇 | - |  | ○ | ○ | *57 | - | -
|  |  |  | PYBSRD32A |  |  | 〇 | - |  | ○ | ○ | *57 | - | -
Copyright 2019 FUJITSU LIMITED

## ICT機器詳細_注釈
ICT機器詳細 注釈
| *1 | PRIMERGYは iRMC S5 1.2以降がサポート対象です。
| *2 | ポートのLLDP機能が有効の場合、ネットワークポート同士は自動的に接続されます。
PRIMERGYサーバのiRMC専用LANポートは接続情報の表示対象外です。
本書の「装置情報表示」-「仮想マシン情報」に記載した仮想化管理ソフトウェアで管理されるサーバについて、サーバ内の仮想マシン、仮想スイッチの仮想的な接続も表示対象です。ただし、KVMの仮想スイッチに対しては表示対象外です。
| *3 | チーミング(ボンディング)設定されているポートのステータス及び仮想スイッチとの接続関係の表示は対応していません。
| *4 | ポートのLLDP機能が有効の場合、自動的に接続された接続の差分が表示されます。
| *5 | 複数ドメインコントローラに参加した監視対象Windowsを監視することはできません。
| *6 | 別途、OSベンダーとの契約が必要です。詳細は、以下を参照ください。
http://jp.fujitsu.com/platform/server/primergy/software/primergy-os/
| *7 | サポート対象の仮想化管理ソフトウェアについては、以下のサイトから『解説書』の「仮想化管理ソフトウェア管理機能」を参照ください。
http://www.fujitsu.com/jp/products/software/infrastructure-software/infrastructure-software/serverviewism/technical/
| *8 | WindowsとLinuxの場合、Qlogic社製カードを搭載した機器を監視する際にはQlogic Qconverged Console CLIがインストールされ、対象のPCIカード情報が取得できる状態である必要があります。
WindowsとLinuxの場合、Avago(Emulex)社製カードを搭載した機器を監視する際にはEmulex One Command Manager CLIがインストールされ、対象のPCIカード情報が取得できる状態である必要があります。
| *9 | [検出ノード登録]でIPv6のIPアドレス設定操作ができません。IPv6で管理する場合は、事前に固定IPアドレスを設定し、ノードを登録してください。
| *10 | 搭載サーバノードを検出、登録後自動的に筐体の検出・登録が行われます。
| *11 | 電源冗長構成時の片系故障は検出できません。
| *12 | 筐体内に搭載されたサーバノードの情報が統合され、表示されます。
| *13 | Power LED状態のみ取得できます。
| *14 | CPU温度のみ取得できます。
| *15 | CPU、メモリ、オンボードPCIのみ表示されます。
| *16 | ネットワークインベントリ・ポート情報・IPアドレス情報は表示されません。
| *17 | 日本国内においては、PRIMEQUEST 2800E/2800L/2400E/2400L/2400S/2400S Liteのみ、Windows Server 2008 R2 SP1以降をサポートします。詳細はPRIMEQUESTの商品ページをご確認ください。
| *18 | ServerView Suite DVD V12.16.10を使用してください。 V12.16.12以降を使用する場合、RX100 S7、RX200 S7、RX300 S7、RX350 S7にOSインストールはできません。
| *19 | OSをプロファイル適用する際はブート種別を指定してください。
| *20 | 拡張パーティションにはインストールできません。
| *21 | LANのポート情報が取得できないため、OSインストールする際にMACアドレスを直接指定してください。PCIカード経由ではOSインストールはできません。
| *22 | ONTAP版数によりサポート機能が異なります。
ONTAP版数9.0以下の場合、ETERNUS NR1000のクラスタのみ管理します。ログ管理機能や装置部品表示は対応していません。
ONTAP版数9.1以上の場合、ETERNUS NR1000のクラスタおよび、シャーシ、外付ディスクシェルフを管理します。ログ管理機能や装置部品表示に対応しています。
| *23 | Cisco Catalyst の動作確認済みモデルはC3750-X、また、Cisco Nexus 5000 Seriesの動作確認済みモデルはNexus 5672UPです。
| *24 | 動作確認済みモデルは、Smart-UPS SMX 3000RMJ/Smart-UPS RT 5000/Smart-UPS RT 10000です。
| *25 | AGモードでの動作には対応していません。
| *26 | 動作確認済みモデルは、Brocade 6510 です。
| *27 | ノード手動登録を行う際とファームウェアのインポートを行う際は、"PSWITCH 2048T"または"PSWITCH 2048P"を選択してください。 また、プロファイルを作成する際は、"Switch-PSWITCH"を選択してください。製品についての詳細は、グローバル製品ページも参照ください。
http://www.fujitsu.com/fts/products/computing/servers/primergy/racks/ethernet-switches/pswitch2048.html
| *28 | 死活監視のみを行います。
| *29 | ファブリックモードで動作させている場合のみファブリックを構成するスイッチとしての情報が表示されます。
| *30 | ファブリック表示中はネットワーク統計情報は表示されません。内部ノード表示にチェックしてからポートを選択すると表示されます。
| *31 | 仮想ストレージの環境は以下をサポートします。
|  | VMware Virtual SANの場合 |  | Microsoft Storage Spaces Directの場合
|  | 項目 | 要件 | 項目 | 要件
|  | ハイパーバイザー | VMware ESXi 6.0 Update 2 / VMware ESXi 6.5 / VMware ESXi 6.5 Update 1 / VMware ESXi 6.5 Update 2 / VMware ESXi 6.7 / VMware ESXi 6.7 Update1 / VMware ESXi 6.7 Update 2 | OS | Windows Server 2016 / 2019
|  | vSANバージョン | 6.2 / 6.5 / 6.6 / 6.6.1 / 6.6.1U2 / 6.7 / 6.7U1 / 6.7U2 | 役割と機能 | 以下の役割と機能がインストール済みであること
|  | 管理アプライアンス | vCenter Server Appliance v6.0 Update 2 / vCenter Server Appliance v6.5 |  | ・Hyper-V
|  |  | / vCenter Server Appliance v6.5 Update 1 |  | ・Microsoft Failover Cluster
/ vCenter Server Appliance v6.5 Update 2
/ vCenter Server Appliance v6.7 / vCenter Server Appliance v6.7 Update 1
/ vCenter Server Appliance v6.7 Update 2
| *32 | 以下のディスク容量のディスクを使用してください。
100GB,200GB,300GB,400GB,450GB,600GB,800GB,900GB,1TB,1.2TB,1.6TB,1.8TB,2TB,3TB,4TB,6TB
| *33 | BIOS 1.11以降、iRMC S5 1.12P以降で仮想IO設定の機能をサポートします。
| *34 | ETERNUS NR 1000Fシリーズは、NetApp社 FASシリーズのOEM製品です。ETERNUS NR 1000FシリーズをサポートするISMの機能は、NetApp社 FASシリーズも同様にサポートします。
| *35 | 以下のPCIカードはPRIMERGY RX2520M4以降/RX2530M4以降/RX2540M4以降との組み合わせで仮想IO設定をサポートします。
・PY-FC341/PYBFC341/PYBFC341L/PY-FC342/PYBFC342/PYBFC342L
| *36 | BIOS 1.70以降、iRMC S5 1.25P以降で仮想IO設定の機能をサポートします。
| *37 | PRAID CM400i / PRAID CP400i (PY-SR3FA, PYBSR3FA, PY-SRD32A, PYBSRD32A)は24.16.0-0097以上のファームウェアを使用してください。
| *38 | クラスタ拡張のために使用するサーバのESXi版数は拡張元システムのESXi版数に合わせる必要があります。
| *39 | ISM for PRIMEFLEXのバージョンによりクラスタ拡張の方法が異なります。詳細については各バージョンのマニュアルを参照ください。
| *40 | クラスタ拡張機能、クラスタ作成機能の詳細については[ISM for PRIMEFLEX_詳細]シートを参照してください。
| *41 | ServerView Suite DVD V12.17.09以前を使用する場合、Legacyモードのみサポートします。V12.17.11以降を使用する場合、UEFIモードもサポートします。
| *42 | RX1330 M1/M2/M3/M4, RX100 S7/S8, TX1330 M3/M4 の300W電源モデル(例: 型名PYR1333R2SやPYT1333TNSなど)、および TX1320 M3/M4 の250W電源モデル(例: 型名PYT1323T3S) では、電力制御機能は未サポートです。また、ファンとPSUの情報は表示されません。
| *43 | ONTAP版数9.1以降がサポート対象となります。また、ONTAP版数によりサポート機能が異なります。
ONTAP版数9.2以上の場合、認証プロトコル「SHA2」、暗号化プロトコル「AES」を設定することができます。
ONTAP版数9.2未満の場合、認証プロトコル「SHA2」、暗号化プロトコル「AES」を設定することができません。
| *44 | ONTAP版数9.1以降がサポート対象となります。
リストアは利用することができません。
| *45 | SANの入力、表示には対応していません。
| *46 | ノード詳細画面のネットワーク統計タブから監視設定を有効にした場合に表示されます。
| *47 | RackCDU側の機能を使用してください。
| *48 | OS情報取得時、OSのイベントログにログインおよびログアウトのログが記録されます。
| *49 | 対象サーバの仕様により、電源起動状態ではプロファイル適用ができません。
対象サーバの電源停止した状態でプロファイル適用をしてください。
| *50 | 拡張パーティションには対応していません。物理パーティションのみ可能です。
| *51 | Windows Server 2012は対応していません。
| *52 | 3Dビューには吸気温度を表示できます。
| *53 | 3Dビューには、ラック内の総消費電力または消費電力のステータスを表示できます。
| *54 | IPアドレス設定はDHCPアドレスから固定IPアドレスへの変更のみが可能です。
| *55 | 詳細は、以下のサイトから『解説書』の「仮想ネットワークパケット分析機能」のサポート範囲を参照ください。
http://www.fujitsu.com/jp/products/software/infrastructure-software/infrastructure-software/serverviewism/technical/
| *56 | VMware ESXi6.7環境でネットワークマップ画面のポートリンクステータスが常に"Down"になります。また、ノード詳細画面の[部品]タブのモデル名に"FC"と表示されます。
| *57 | 動作中版数表示が行われていなくてもファームウェアアップデートが可能です。
| *58 | FCoEは、 DX80 S2/DX90 S2では接続情報の自動取得と表示に対応していません。
| *59 | Update DVD 12.17.09 を利用したオフラインファームウェアアップデートができません。
| *60 | PRIMEQUEST 2000シリーズは、SNMP v3を使用して監視することはできません。SNMP v1/v2cをご使用ください。
| *61 | 部品情報のCPU、メモリは名前のみ取得されます。
| *62 | PRIMEQUEST 3000S/E/L パーティションの場合のみ設定可能です。
| *63 | サーバの電源がOFFの場合、BIOSバージョンの取得ができません。
| *64 | サーバ本体のWindows Server 2019サポート情報は以下URLを参照ください。
PRIMERGY
http://www.fujitsu.com/jp/products/computing/servers/primergy/software/windows/support/2019/
PRIMEQUEST 3000
http://www.fujitsu.com/jp/products/computing/servers/primequest/products/3000/os/windows/support/2019/
PRIMEQUEST 2000
http://www.fujitsu.com/jp/products/computing/servers/primequest/products/2000/os/windows/support/2019/
| *65 | ETERNUS NR1000A A220には対応していません。
| *66 | 対向の装置から本装置のポートのWWPN情報が取得できる場合に結線が可能です。
| *67 | EOS 4.17以降がサポート対象となります。動作確認済みモデルは、DCS-7150S-24-F (EOS:4.17.3F)です。
| *68 | ノード手動登録を行う際は、ノードタイプに"switch"を、モデルに"Arista 7000 Family"を選択してください。
| *69 | FCの仮想IOを設定する際に第2ターゲットを空にすると仮想IO設定に失敗します。第1ターゲットと同じ設定を入力して下さい。
| *70 | ファームウェア版数が取得できなかった場合は、ファームウェアベースライン定義との比較ができません。
| *71 | ファームウェアアップデート完了後、BIOSの版数が表示されない場合があります。電源をONにしてからノードを選択し、[アクション]-[ノード情報取得]を選択してください。
| *72 | 対象カードの設定によってLANカードとして運用が可能ですが、ISMのGUI上ではその設定によらず[種類]、[タイプ]が"CNA"と表示されます。
| *73 | 対応するファームウェアの公開と同時に正式サポートとなります。
| *74 | プロファイルでパスワード暗号化にMD5を使用する設定にしても、SHA512に設定されます。
Copyright 2019 FUJITSU LIMITED