## 表紙
CA92344-2048-08
FUJITSU Software ServerView Infrastructure Manager V2.2.0 管理対象機器一覧
＜改版履歴＞
版数 | 年月日 | 変更内容
01 | 2017-12-01 | 新規作成
02 | 2017-12-27 | ETERNUS 1000Fシリーズについて注釈を追加
03 | 2018-01-17 | 仮想IO設定のサポート機器（サーバ）に PRIMERGY RX2530 M4 と PRIMERGY RX2540 M4 を追加
04 | 2018-03-30 | 新規に「PCIカード」シートを作成 仮想IO設定のサポート機器（サーバ）に PRIMERGY RX4770 M4 を追加 プロファイル適用のOSインストールに注釈を追加
V2.2.0.c適用によるサポート機器の追加、および機能改善 サポート機器の追加、および機能改善の該当箇所には ** を付記 「PCIカード」シートにサポートされるSASカード型名を追加 V2.2.0.c適用によりサポートされるカード型名には ** を付記
05 | 2018-04-12 | V2.2.0.c適用によるサポート機器（サーバ）にPRIMERGY CX1430 M1を追加 V2.2.0.c適用によるサポートPCIカードにPYBLA3E22L（Dual port LANカード（25G BASE）を追加
06 | 2018-07-27 | 以下のサポート機器に対するファームウェアアップデート（Offlineアップデート）の誤記修正 PRIMERGY RX2520 M4,RX4770 M4 PRIMERGY BXシリーズ PCIカードへのファームウェアアップデートについて注釈（*38)を追記
07 | 2018-09-07 | VMware ESXi 6.5 Update2、vCenter Server Appliance 6.5 Update2 のサポート状況を追記 仮想ストレージのサポート状況を追記 ※上記の追記は、V2.2.0.a以降のパッチに依存せず
08 | 2018-10-19 | 以下のサポート機器に対する電力制御機能の留意点を追記 PRIMERGY RX100 S7/S8 PRIMERGY RX1330 M1/M2/M3 PRIMEQUEST 3000Eシリーズ（Partition）のOSサポート状況の誤記修正
【留意事項】
本資料では提供機能ごとにサポートするOSを記載します。
表1 に示すOS関連の機能は、管理対象となるPRIMERGY/PRIMEQUESTが該当OSをサポートしている場合にサポートされます。
PRIMERGY/PRIMEQUESTの最新のOSサポート状況については、以下を参照してください。
・PRIMERGYのOSサポート状況
http://jp.fujitsu.com/platform/server/primergy/software/primergy-os/
・PRIMEQUESTのOSサポート状況
http://www.fujitsu.com/jp/products/computing/servers/primequest/products/2000/os/
http://www.fujitsu.com/jp/products/computing/servers/primequest/products/3000/os/index.html
Copyright 2017-2018 FUJITSU LIMITED

## サーバ・シャーシ
表１．サーバ・シャーシのサポート機能
【表の見方】** が付記された列・行は、V2.2.0.c適用により追加されたサポート機器およびサポート機能です。
V2.2.0～V2.2.0.bをご利用の場合はサポート外のため、「○」は「-」と読み替えてください。
凡例 ○：サポート -：サポート外
[17 empty] | サーバ | [69 empty] | シャーシ
[9 empty] | PRIMERGY RX | [39 empty] | PRIMERGY BX | [16 empty] | PRIMERGY CX | [10 empty] | PRIMEQUEST | [5 empty] | その他
|  | 機能概要 | 機能詳細 |  |  | OS |  |  | PRIMERGY RX100 S7 |  | PRIMERGY RX200 S7 |  | PRIMERGY RX300 S7 |  | PRIMERGY RX350 S7 |  | PRIMERGY RX100 S8 |  | PRIMERGY RX200 S8 | PRIMERGY RX300 S8 | PRIMERGY RX350 S8 | PRIMERGY RX1330 M1 |  | PRIMERGY RX1330 M2 |  | PRIMERGY RX1330 M3 |  | PRIMERGY RX2520 M1 | PRIMERGY RX2520 M4 |  |  | PRIMERGY RX2530 M1 | PRIMERGY RX2530 M2 | PRIMERGY RX2530 M4 |  |  | PRIMERGY RX2540 M1 | PRIMERGY RX2540 M2 | PRIMERGY RX2540 M4 |  |  | PRIMERGY RX2560 M1 | PRIMERGY RX2560 M2 | PRIMERGY RX4770 M1 | PRIMERGY RX4770 M2 | PRIMERGY RX4770 M3 | PRIMERGY RX4770 M4 |  | PRIMERGY BX920 S3 |  | PRIMERGY BX924 S3 |  | PRIMERGY BX920 S4 |  | PRIMERGY BX924 S4 |  | PRIMERGY BX2560 M1 |  | PRIMERGY BX2580 M1 |  | PRIMERGY BX2560 M2 |  | PRIMERGY BX2580 M2 |  | PRIMERGY CX1430 M1 ** | PRIMERGY CX2550 M1 | PRIMERGY CX2550 M2 | PRIMERGY CX2550 M4 ** |  | PRIMERGY CX2560 M4 ** |  | PRIMERGY CX2570 M1 | PRIMERGY CX2570 M2 | PRIMERGY CX2570 M4 ** |  | PRIMERGY CX1640 M1 | PRIMEQUEST 2000 E3/L3/B3/S3 (Partition) |  | PRIMEQUEST 3000 Eシリーズ (Partition) |  |  | PRIMEQUEST 3000 B | HP ProLiant Gen9 |  | IPCOM VX2 R1330 / R2540 |  | PRIMERGY BX900 S2 |  | PRIMERGY CX400 M1 |  | PRIMERGY CX400 M4 ** |  | PRIMERGY CX600 M1 |  | PRIMEQUEST 2000 E3/L3/B3/S3 (MMB) |  | PRIMEQUEST 3000 Eシリーズ (MMB)
| モニタリング | 新規ノードの検出と登録 | 手動検出 | [5 empty] | ○ |  | ○ |  | ○ |  | ○ |  | ○ |  | ○ | ○ | ○ | ○ |  | ○ |  | ○ |  | ○ | ○ |  |  | ○ | ○ | ○ |  |  | ○ | ○ | ○ |  |  | ○ | ○ | ○ | ○ | ○ | ○ |  | ○ |  | ○ |  | ○ |  | ○ |  | ○ |  | ○ |  | ○ |  | ○ |  | ○ | ○ | ○ | ○ |  | ○ |  | ○ | ○ | ○ |  | ○ | - |  | - |  |  | ○ | ○ |  | ○ |  | ○ |  | ○ | 10 | ○ | 10 | ○ | 10 | ○ |  | ○
|  |  | 自動検出 | *1 |  |  |  |  | - |  | - |  | - |  | - |  | - |  | - | - | - | - |  | - |  | - |  | - | ○ |  |  | - | - | ○ |  |  | - | - | ○ |  |  | - | - | - | - | - | ○ |  | - |  | - |  | - |  | - |  | - |  | - |  | - |  | - |  | - | - | - | ○ |  | ○ |  | - | - | ○ |  | - | - |  | - |  |  | ○ | - |  | - |  | - |  | - |  | - |  | - |  | - |  | -
|  |  | 登録 | [5 empty] | ○ |  | ○ |  | ○ |  | ○ |  | ○ |  | ○ | ○ | ○ | ○ |  | ○ |  | ○ |  | ○ | ○ |  |  | ○ | ○ | ○ |  |  | ○ | ○ | ○ |  |  | ○ | ○ | ○ | ○ | ○ | ○ |  | ○ |  | ○ |  | ○ |  | ○ |  | ○ |  | ○ |  | ○ |  | ○ |  | ○ | ○ | ○ | ○ |  | ○ |  | ○ | ○ | ○ |  | ○ | - |  | - |  |  | ○ | ○ |  | ○ |  | ○ |  | ○ | 10 | ○ | 10 | ○ | 10 | ○ |  | ○
|  |  | 手動検出ノードのIPアドレス設定 | [5 empty] | ○ | 9 | ○ | 9 | ○ | 9 | ○ | 9 | ○ |  | ○ | ○ | ○ | ○ |  | ○ |  | ○ |  | ○ | ○ |  |  | ○ | ○ | ○ |  |  | ○ | ○ | ○ |  |  | ○ | ○ | ○ | ○ | ○ | ○ |  | ○ | 9 | ○ | 9 | ○ |  | ○ |  | ○ |  | ○ |  | ○ |  | ○ |  | - | ○ | ○ | ○ |  | ○ |  | ○ | ○ | ○ |  | ○ | - |  | - |  |  | ○ | - |  | - |  | - |  | - |  | - |  | - |  | - |  | -
|  |  | 自動検出ノードのIPアドレス設定 | [5 empty] | - |  | - |  | - |  | - |  | - |  | - | - | - | - |  | - |  | - |  | - | ○ |  |  | - | - | ○ |  |  | - | - | ○ |  |  | - | - | - | - | - | ○ |  | - |  | - |  | - |  | - |  | - |  | - |  | - |  | - |  | - | - | - | ○ |  | ○ |  | - | - | ○ |  | - | - |  | - |  |  | - | - |  | - |  | - |  | - |  | - |  | - |  | - |  | -
|  |  | ラック搭載位置表示 | [5 empty] | ○ |  | ○ |  | ○ |  | ○ |  | ○ |  | ○ | ○ | ○ | ○ |  | ○ |  | ○ |  | ○ | ○ |  |  | ○ | ○ | ○ |  |  | ○ | ○ | ○ |  |  | ○ | ○ | ○ | ○ | ○ | ○ |  | ○ |  | ○ |  | ○ |  | ○ |  | ○ |  | ○ |  | ○ |  | ○ |  | ○ | ○ | ○ | ○ |  | ○ |  | ○ | ○ | ○ |  | ○ | - |  | - |  |  | ○ | ○ |  | ○ |  | ○ |  | ○ |  | ○ |  | ○ |  | ○ |  | ○
|  | サーバ監視 | ステータス | [5 empty] | ○ |  | ○ |  | ○ |  | ○ |  | ○ |  | ○ | ○ | ○ | ○ |  | ○ |  | ○ |  | ○ | ○ |  |  | ○ | ○ | ○ |  |  | ○ | ○ | ○ |  |  | ○ | ○ | ○ | ○ | ○ | ○ |  | ○ |  | ○ |  | ○ |  | ○ |  | ○ |  | ○ |  | ○ |  | ○ |  | ○ | ○ | ○ | ○ |  | ○ |  | ○ | ○ | ○ |  | ○ | - |  | - |  |  | ○ | ○ | 11 | ○ |  | ○ |  | ○ | 12 | ○ | 12 | ○ | 12 | ○ |  | ○
|  |  | アラームステータス | [5 empty] | ○ |  | ○ |  | ○ |  | ○ |  | ○ |  | ○ | ○ | ○ | ○ |  | ○ |  | ○ |  | ○ | ○ |  |  | ○ | ○ | ○ |  |  | ○ | ○ | ○ |  |  | ○ | ○ | ○ | ○ | ○ | ○ |  | ○ |  | ○ |  | ○ |  | ○ |  | ○ |  | ○ |  | ○ |  | ○ |  | ○ | ○ | ○ | ○ |  | ○ |  | ○ | ○ | ○ |  | ○ | - |  | - |  |  | ○ | ○ |  | ○ |  | ○ |  | ○ | 12 | ○ | 12 | ○ | 12 | ○ |  | ○
|  |  | LED状態表示(Power、Error、CSS、Location) | [5 empty] | ○ |  | ○ |  | ○ |  | ○ |  | ○ |  | ○ | ○ | ○ | ○ |  | ○ |  | ○ |  | ○ | ○ |  |  | ○ | ○ | ○ |  |  | ○ | ○ | ○ |  |  | ○ | ○ | ○ | ○ | ○ | ○ |  | ○ |  | ○ |  | ○ |  | ○ |  | ○ |  | ○ |  | ○ |  | ○ |  | - | ○ | ○ | ○ |  | ○ |  | ○ | ○ | ○ |  | ○ | - |  | - |  |  | ○ | - |  | ○ |  | ○ |  | - |  | - |  | - |  | ○ | 13 | ○ | 13
|  |  | SNMP Trap受信 | [5 empty] | ○ |  | ○ |  | ○ |  | ○ |  | ○ |  | ○ | ○ | ○ | ○ |  | ○ |  | ○ |  | ○ | ○ |  |  | ○ | ○ | ○ |  |  | ○ | ○ | ○ |  |  | ○ | ○ | ○ | ○ | ○ | ○ |  | ○ |  | ○ |  | ○ |  | ○ |  | ○ |  | ○ |  | ○ |  | ○ |  | ○ | ○ | ○ | ○ |  | ○ |  | ○ | ○ | ○ |  | ○ | - |  | - |  |  | ○ | ○ |  | ○ |  | ○ |  | - |  | - |  | - |  | ○ |  | ○
|  | ネットワーク接続情報表示 | 接続情報の自動取得と表示(LAN) | 2 | 3 |  |  |  | ○ |  | ○ |  | ○ |  | ○ |  | ○ |  | ○ | ○ | ○ | ○ |  | ○ |  | ○ |  | ○ | ○ |  |  | ○ | ○ | ○ |  |  | ○ | ○ | ○ |  |  | ○ | ○ | ○ | ○ | ○ | ○ |  | ○ | ** | ○ | ** | ○ | ** | ○ | ** | ○ | ** | ○ | ** | ○ | ** | ○ | ** | - | ○ | ○ | ○ |  | ○ |  | ○ | ○ | ○ |  | ○ | ○ |  | ○ |  |  | ○ | - |  | ○ |  | ○ | ** | - |  | - |  | - |  | ○ |  | ○
|  |  | 手動接続情報の入力と表示 | [5 empty] | ○ |  | ○ |  | ○ |  | ○ |  | ○ |  | ○ | ○ | ○ | ○ |  | ○ |  | ○ |  | ○ | ○ |  |  | ○ | ○ | ○ |  |  | ○ | ○ | ○ |  |  | ○ | ○ | ○ | ○ | ○ | ○ |  | ○ | ** | ○ | ** | ○ | ** | ○ | ** | ○ | ** | ○ | ** | ○ | ** | ○ | ** | - | ○ | ○ | ○ |  | ○ |  | ○ | ○ | ○ |  | ○ | ○ |  | ○ |  |  | ○ | - |  | ○ |  | ○ | ** | - |  | - |  | - |  | ○ |  | ○
|  |  | 接続変化情報の表示 | 4 |  |  |  |  | ○ |  | ○ |  | ○ |  | ○ |  | ○ |  | ○ | ○ | ○ | ○ |  | ○ |  | ○ |  | ○ | ○ |  |  | ○ | ○ | ○ |  |  | ○ | ○ | ○ |  |  | ○ | ○ | ○ | ○ | ○ | ○ |  | ○ | ** | ○ | ** | ○ | ** | ○ | ** | ○ | ** | ○ | ** | ○ | ** | ○ | ** | - | ○ | ○ | ○ |  | ○ |  | ○ | ○ | ○ |  | ○ | ○ |  | ○ |  |  | ○ | - |  | ○ |  | ○ | ** | - |  | - |  | - |  | ○ |  | ○
|  |  | ネットワーク統計表示 | [5 empty] | - |  | - |  | - |  | - |  | - |  | - | - | - | - |  | - |  | - |  | - | - |  |  | - | - | - |  |  | - | - | - |  |  | - | - | - | - | - | - |  | - |  | - |  | - |  | - |  | - |  | - |  | - |  | - |  | - | - | - | - |  | - |  | - | - | - |  | - | - |  | - |  |  | - | - |  | - |  | - |  | - |  | - |  | - |  | - |  | -
|  |  | 異常の影響範囲表示 | [5 empty] | ○ |  | ○ |  | ○ |  | ○ |  | ○ |  | ○ | ○ | ○ | ○ |  | ○ |  | ○ |  | ○ | ○ |  |  | ○ | ○ | ○ |  |  | ○ | ○ | ○ |  |  | ○ | ○ | ○ | ○ | ○ | ○ |  | ○ | ** | ○ | ** | ○ | ** | ○ | ** | ○ | ** | ○ | ** | ○ | ** | ○ | ** | - | ○ | ○ | ○ |  | ○ |  | ○ | ○ | ○ |  | ○ | ○ |  | ○ |  |  | ○ | - |  | ○ |  | ○ | ** | - |  | - |  | - |  | ○ |  | ○
|  | 監視情報の記録 | 部品温度(CPU,メモリ,PSU) | [5 empty] | ○ |  | ○ |  | ○ |  | ○ |  | ○ |  | ○ | ○ | ○ | ○ |  | ○ |  | ○ |  | ○ | ○ |  |  | ○ | ○ | ○ |  |  | ○ | ○ | ○ |  |  | ○ | ○ | ○ | ○ | ○ | ○ |  | ○ |  | ○ |  | ○ |  | ○ |  | ○ |  | ○ |  | ○ |  | ○ |  | - | ○ | ○ | ○ |  | ○ |  | ○ | ○ | ○ |  | ○ | - |  | - |  |  | ○ | ○ | 14 | ○ |  | - |  | - |  | - |  | - |  | - |  | -
|  | （情報取得・しきい値管理・グラフ表示・CSV出力） | 吸気温度 | [5 empty] | ○ |  | ○ |  | ○ |  | ○ |  | ○ |  | ○ | ○ | ○ | ○ |  | ○ |  | ○ |  | ○ | ○ |  |  | ○ | ○ | ○ |  |  | ○ | ○ | ○ |  |  | ○ | ○ | ○ | ○ | ○ | ○ |  | - |  | - |  | - |  | - |  | - |  | - |  | - |  | - |  | ○ | ○ | ○ | ○ |  | ○ |  | ○ | ○ | ○ |  | ○ | - |  | - |  |  | ○ | ○ |  | ○ |  | ○ |  | ○ |  | ○ |  | ○ |  | ○ |  | ○
|  |  | 筐体温度 | [5 empty] | ○ |  | ○ |  | ○ |  | ○ |  | ○ |  | ○ | ○ | ○ | ○ |  | ○ |  | ○ |  | ○ | ○ |  |  | ○ | ○ | ○ |  |  | ○ | ○ | ○ |  |  | ○ | ○ | ○ | ○ | ○ | ○ |  | - |  | - |  | - |  | - |  | - |  | - |  | - |  | - |  | - | ○ | ○ | ○ |  | ○ |  | ○ | ○ | ○ |  | ○ | - |  | - |  |  | ○ | - |  | ○ |  | - |  | - |  | - |  | - |  | - |  | -
|  |  | 筐体消費電力 | [5 empty] | ○ |  | ○ |  | ○ |  | ○ |  | ○ |  | ○ | ○ | ○ | ○ |  | ○ |  | ○ |  | ○ | ○ |  |  | ○ | ○ | ○ |  |  | ○ | ○ | ○ |  |  | ○ | ○ | ○ | ○ | ○ | ○ |  | ○ |  | ○ |  | ○ |  | ○ |  | ○ |  | ○ |  | ○ |  | ○ |  | - | ○ | ○ | ○ |  | ○ |  | ○ | ○ | ○ |  | ○ | - |  | - |  |  | ○ | ○ |  | ○ |  | ○ |  | ○ |  | ○ |  | ○ |  | ○ |  | ○
|  |  | PSU消費電力 | [5 empty] | ○ | *39 | ○ |  | ○ |  | ○ |  | ○ | *39 | ○ | ○ | ○ | ○ | *39 | ○ | *39 | ○ | *39 | ○ | ○ |  |  | ○ | ○ | ○ |  |  | ○ | ○ | ○ |  |  | ○ | ○ | ○ | ○ | ○ | ○ |  | - |  | - |  | - |  | - |  | - |  | - |  | - |  | - |  | - | ○ | ○ | ○ |  | ○ |  | ○ | ○ | ○ |  | ○ | - |  | - |  |  | ○ | ○ |  | ○ |  | - |  | - |  | - |  | - |  | - |  | -
|  |  | FANスピード | [5 empty] | ○ | *39 | ○ |  | ○ |  | ○ |  | ○ | *39 | ○ | ○ | ○ | ○ | *39 | ○ | *39 | ○ | *39 | ○ | ○ |  |  | ○ | ○ | ○ |  |  | ○ | ○ | ○ |  |  | ○ | ○ | ○ | ○ | ○ | ○ |  | - |  | - |  | - |  | - |  | - |  | - |  | - |  | - |  | - | ○ | ○ | ○ |  | ○ |  | ○ | ○ | ○ |  | ○ | - |  | - |  |  | ○ | - |  | ○ |  | - |  | - |  | - |  | - |  | - |  | -
|  |  | 性能情報（CPU使用率/メモリ使用量） | [5 empty] | ○ |  | ○ |  | ○ |  | ○ |  | ○ |  | ○ | ○ | ○ | ○ |  | ○ |  | ○ |  | ○ | ○ |  |  | ○ | ○ | ○ |  |  | ○ | ○ | ○ |  |  | ○ | ○ | ○ | ○ | ○ | ○ |  | ○ |  | ○ |  | ○ |  | ○ |  | ○ |  | ○ |  | ○ |  | ○ |  | ○ | ○ | ○ | ○ |  | ○ |  | ○ | ○ | ○ |  | ○ | - |  | - |  |  | ○ | - |  | ○ |  | - |  | - |  | - |  | - |  | - |  | -
|  | 通報 | メール通報 | [5 empty] | ○ |  | ○ |  | ○ |  | ○ |  | ○ |  | ○ | ○ | ○ | ○ |  | ○ |  | ○ |  | ○ | ○ |  |  | ○ | ○ | ○ |  |  | ○ | ○ | ○ |  |  | ○ | ○ | ○ | ○ | ○ | ○ |  | ○ |  | ○ |  | ○ |  | ○ |  | ○ |  | ○ |  | ○ |  | ○ |  | ○ | ○ | ○ | ○ |  | ○ |  | ○ | ○ | ○ |  | ○ | - |  | - |  |  | ○ | ○ |  | ○ |  | ○ |  | - |  | - |  | - |  | ○ |  | ○
|  |  | 外部スクリプト実行 | [5 empty] | ○ |  | ○ |  | ○ |  | ○ |  | ○ |  | ○ | ○ | ○ | ○ |  | ○ |  | ○ |  | ○ | ○ |  |  | ○ | ○ | ○ |  |  | ○ | ○ | ○ |  |  | ○ | ○ | ○ | ○ | ○ | ○ |  | ○ |  | ○ |  | ○ |  | ○ |  | ○ |  | ○ |  | ○ |  | ○ |  | ○ | ○ | ○ | ○ |  | ○ |  | ○ | ○ | ○ |  | ○ | - |  | - |  |  | ○ | ○ |  | ○ |  | ○ |  | - |  | - |  | - |  | ○ |  | ○
|  |  | SNMP Trap転送 | [5 empty] | ○ |  | ○ |  | ○ |  | ○ |  | ○ |  | ○ | ○ | ○ | ○ |  | ○ |  | ○ |  | ○ | ○ |  |  | ○ | ○ | ○ |  |  | ○ | ○ | ○ |  |  | ○ | ○ | ○ | ○ | ○ | ○ |  | ○ |  | ○ |  | ○ |  | ○ |  | ○ |  | ○ |  | ○ |  | ○ |  | ○ | ○ | ○ | ○ |  | ○ |  | ○ | ○ | ○ |  | ○ | - |  | - |  |  | ○ | ○ |  | ○ |  | ○ |  | - |  | - |  | - |  | ○ |  | ○
|  |  | Syslog転送 | [5 empty] | ○ |  | ○ |  | ○ |  | ○ |  | ○ |  | ○ | ○ | ○ | ○ |  | ○ |  | ○ |  | ○ | ○ |  |  | ○ | ○ | ○ |  |  | ○ | ○ | ○ |  |  | ○ | ○ | ○ | ○ | ○ | ○ |  | ○ |  | ○ |  | ○ |  | ○ |  | ○ |  | ○ |  | ○ |  | ○ |  | ○ | ○ | ○ | ○ |  | ○ |  | ○ | ○ | ○ |  | ○ | - |  | - |  |  | ○ | ○ |  | ○ |  | ○ |  | - |  | - |  | - |  | ○ |  | ○
|  | 装置情報表示 | 搭載部品情報 | [5 empty] | ○ | *39 | ○ |  | ○ |  | ○ |  | ○ | *39 | ○ | ○ | ○ | ○ | *39 | ○ | *39 | ○ | *39 | ○ | ○ |  |  | ○ | ○ | ○ |  |  | ○ | ○ | ○ |  |  | ○ | ○ | ○ | ○ | ○ | ○ |  | ○ |  | ○ |  | ○ |  | ○ |  | ○ |  | ○ |  | ○ |  | ○ |  | ○ | ○ | ○ | ○ |  | ○ |  | ○ | ○ | ○ |  | ○ | ○ | 15 | ○ | 15 |  | ○ | ○ |  | ○ | 16 | ○ |  | - |  | - |  | - |  | ○ |  | ○
|  |  | OS情報 |  |  | VMware ESXi 5.5 |  |  | ○ |  | ○ |  | ○ |  | ○ |  | ○ |  | ○ | ○ | ○ | ○ |  | ○ |  | ○ |  | ○ | ○ |  |  | ○ | ○ | ○ |  |  | ○ | ○ | ○ |  |  | ○ | ○ | ○ | ○ | ○ | ○ |  | ○ |  | ○ |  | ○ |  | ○ |  | ○ |  | ○ |  | ○ |  | ○ |  | ○ | ○ | ○ | ○ |  | ○ |  | ○ | ○ | ○ |  | ○ | ○ |  | ○ |  |  | ○ | ○ |  | - |  | - |  | - |  | - |  | - |  | - |  | -
VMware ESXi 5.5 Update1
VMware ESXi 5.5 Update2
VMware ESXi 5.5 Update3
[6 empty] | VMware ESXi 6.0 |  |  | ○ |  | ○ |  | ○ |  | ○ |  | ○ |  | ○ | ○ | ○ | ○ |  | ○ |  | ○ |  | ○ | ○ |  |  | ○ | ○ | ○ |  |  | ○ | ○ | ○ |  |  | ○ | ○ | ○ | ○ | ○ | ○ |  | ○ |  | ○ |  | ○ |  | ○ |  | ○ |  | ○ |  | ○ |  | ○ |  | ○ | ○ | ○ | ○ |  | ○ |  | ○ | ○ | ○ |  | ○ | ○ |  | ○ |  |  | ○ | ○ |  | - |  | - |  | - |  | - |  | - |  | - |  | -
VMware ESXi 6.0 Update1
VMware ESXi 6.0 Update2
VMware ESXi 6.0 Update3
[6 empty] | VMware ESXi 6.5 |  |  | ○ |  | ○ |  | ○ |  | ○ |  | ○ |  | ○ | ○ | ○ | ○ |  | ○ |  | ○ |  | ○ | ○ |  |  | ○ | ○ | ○ |  |  | ○ | ○ | ○ |  |  | ○ | ○ | ○ | ○ | ○ | ○ |  | ○ |  | ○ |  | ○ |  | ○ |  | ○ |  | ○ |  | ○ |  | ○ |  | ○ | ○ | ○ | ○ |  | ○ |  | ○ | ○ | ○ |  | ○ | ○ |  | ○ |  |  | ○ | ○ |  | - |  | - |  | - |  | - |  | - |  | - |  | -
VMware ESXi 6.5 Update1
VMware ESXi 6.5 Update2
[6 empty] | Windows Server 2008 R2 | 5 |  | ○ |  | ○ |  | ○ |  | ○ |  | ○ |  | ○ | ○ | ○ | ○ |  | ○ |  | ○ |  | ○ | ○ |  |  | ○ | ○ | ○ |  |  | ○ | ○ | ○ |  |  | ○ | ○ | ○ | ○ | ○ | ○ |  | ○ |  | ○ |  | ○ |  | ○ |  | ○ |  | ○ |  | ○ |  | ○ |  | ○ | ○ | ○ | ○ |  | ○ |  | ○ | ○ | ○ |  | ○ | ○ | 17 | ○ |  |  | ○ | ○ |  | - |  | - |  | - |  | - |  | - |  | - |  | -
[6 empty] | Windows Server 2012 |  |  | ○ |  | ○ |  | ○ |  | ○ |  | ○ |  | ○ | ○ | ○ | ○ |  | ○ |  | ○ |  | ○ | ○ |  |  | ○ | ○ | ○ |  |  | ○ | ○ | ○ |  |  | ○ | ○ | ○ | ○ | ○ | ○ |  | ○ |  | ○ |  | ○ |  | ○ |  | ○ |  | ○ |  | ○ |  | ○ |  | ○ | ○ | ○ | ○ |  | ○ |  | ○ | ○ | ○ |  | ○ | ○ |  | ○ |  |  | ○ | ○ |  | - |  | - |  | - |  | - |  | - |  | - |  | -
[6 empty] | Windows Server 2012 R2 |  |  | ○ |  | ○ |  | ○ |  | ○ |  | ○ |  | ○ | ○ | ○ | ○ |  | ○ |  | ○ |  | ○ | ○ |  |  | ○ | ○ | ○ |  |  | ○ | ○ | ○ |  |  | ○ | ○ | ○ | ○ | ○ | ○ |  | ○ |  | ○ |  | ○ |  | ○ |  | ○ |  | ○ |  | ○ |  | ○ |  | ○ | ○ | ○ | ○ |  | ○ |  | ○ | ○ | ○ |  | ○ | ○ |  | ○ |  |  | ○ | ○ |  | - |  | - |  | - |  | - |  | - |  | - |  | -
[6 empty] | Windows Server 2016 |  |  | ○ |  | ○ |  | ○ |  | ○ |  | ○ |  | ○ | ○ | ○ | ○ |  | ○ |  | ○ |  | ○ | ○ |  |  | ○ | ○ | ○ |  |  | ○ | ○ | ○ |  |  | ○ | ○ | ○ | ○ | ○ | ○ |  | ○ |  | ○ |  | ○ |  | ○ |  | ○ |  | ○ |  | ○ |  | ○ |  | ○ | ○ | ○ | ○ |  | ○ |  | ○ | ○ | ○ |  | ○ | ○ |  | ○ |  |  | ○ | ○ |  | - |  | - |  | - |  | - |  | - |  | - |  | -
[6 empty] | Red Hat Enterprise Linux 6.5 |  |  | ○ |  | ○ |  | ○ |  | ○ |  | ○ |  | ○ | ○ | ○ | ○ |  | ○ |  | ○ |  | ○ | ○ |  |  | ○ | ○ | ○ |  |  | ○ | ○ | ○ |  |  | ○ | ○ | ○ | ○ | ○ | ○ |  | ○ |  | ○ |  | ○ |  | ○ |  | ○ |  | ○ |  | ○ |  | ○ |  | ○ | ○ | ○ | ○ |  | ○ |  | ○ | ○ | ○ |  | ○ | ○ |  | ○ |  |  | ○ | ○ |  | - |  | - |  | - |  | - |  | - |  | - |  | -
Red Hat Enterprise Linux 6.6
Red Hat Enterprise Linux 6.7
Red Hat Enterprise Linux 6.8
Red Hat Enterprise Linux 6.9
[6 empty] | Red Hat Enterprise Linux 7.0 |  |  | ○ |  | ○ |  | ○ |  | ○ |  | ○ |  | ○ | ○ | ○ | ○ |  | ○ |  | ○ |  | ○ | ○ |  |  | ○ | ○ | ○ |  |  | ○ | ○ | ○ |  |  | ○ | ○ | ○ | ○ | ○ | ○ |  | ○ |  | ○ |  | ○ |  | ○ |  | ○ |  | ○ |  | ○ |  | ○ |  | ○ | ○ | ○ | ○ |  | ○ |  | ○ | ○ | ○ |  | ○ | ○ |  | ○ |  |  | ○ | ○ |  | - |  | - |  | - |  | - |  | - |  | - |  | -
Red Hat Enterprise Linux 7.1
Red Hat Enterprise Linux 7.2
Red Hat Enterprise Linux 7.3
Red Hat Enterprise Linux 7.4
[6 empty] | SUSE Linux Enterprise Server 11 SP3 | 6 |  | ○ |  | ○ |  | ○ |  | ○ |  | ○ |  | ○ | ○ | ○ | ○ |  | ○ |  | ○ |  | ○ | ○ |  |  | ○ | ○ | ○ |  |  | ○ | ○ | ○ |  |  | ○ | ○ | ○ | ○ | ○ | ○ |  | ○ |  | ○ |  | ○ |  | ○ |  | ○ |  | ○ |  | ○ |  | ○ |  | ○ | ○ | ○ | ○ |  | ○ |  | ○ | ○ | ○ |  | ○ | ○ |  | ○ |  |  | ○ | ○ |  | - |  | - |  | - |  | - |  | - |  | - |  | -
SUSE Linux Enterprise Server 11 SP4
[6 empty] | SUSE Linux Enterprise Server 12 | 6 |  | ○ |  | ○ |  | ○ |  | ○ |  | ○ |  | ○ | ○ | ○ | ○ |  | ○ |  | ○ |  | ○ | ○ |  |  | ○ | ○ | ○ |  |  | ○ | ○ | ○ |  |  | ○ | ○ | ○ | ○ | ○ | ○ |  | ○ |  | ○ |  | ○ |  | ○ |  | ○ |  | ○ |  | ○ |  | ○ |  | ○ | ○ | ○ | ○ |  | ○ |  | ○ | ○ | ○ |  | ○ | ○ |  | ○ |  |  | ○ | ○ |  | - |  | - |  | - |  | - |  | - |  | - |  | -
SUSE Linux Enterprise Server 12 SP1
SUSE Linux Enterprise Server 12 SP2
SUSE Linux Enterprise Server 12 SP3
[6 empty] | CentOS 6.5 |  |  | ○ |  | ○ |  | ○ |  | ○ |  | ○ |  | ○ | ○ | ○ | ○ |  | ○ |  | ○ |  | ○ | ○ |  |  | ○ | ○ | ○ |  |  | ○ | ○ | ○ |  |  | ○ | ○ | ○ | ○ | ○ | ○ |  | ○ |  | ○ |  | ○ |  | ○ |  | ○ |  | ○ |  | ○ |  | ○ |  |  | ○ | ○ | ○ |  | ○ |  | ○ | ○ | ○ |  | ○ | ○ |  | ○ |  |  | ○ | ○ |  | - |  | - |  | - |  | - |  | - |  | - |  | -
[6 empty] | CentOS 6.6 |  |  | ○ |  | ○ |  | ○ |  | ○ |  | ○ |  | ○ | ○ | ○ | ○ |  | ○ |  | ○ |  | ○ | ○ |  |  | ○ | ○ | ○ |  |  | ○ | ○ | ○ |  |  | ○ | ○ | ○ | ○ | ○ | ○ |  | ○ |  | ○ |  | ○ |  | ○ |  | ○ |  | ○ |  | ○ |  | ○ |  |  | ○ | ○ | ○ |  | ○ |  | ○ | ○ | ○ |  | ○ | ○ |  | ○ |  |  | ○ | ○ |  | - |  | - |  | - |  | - |  | - |  | - |  | -
[6 empty] | CentOS 6.7 |  |  | ○ |  | ○ |  | ○ |  | ○ |  | ○ |  | ○ | ○ | ○ | ○ |  | ○ |  | ○ |  | ○ | ○ |  |  | ○ | ○ | ○ |  |  | ○ | ○ | ○ |  |  | ○ | ○ | ○ | ○ | ○ | ○ |  | ○ |  | ○ |  | ○ |  | ○ |  | ○ |  | ○ |  | ○ |  | ○ |  |  | ○ | ○ | ○ |  | ○ |  | ○ | ○ | ○ |  | ○ | ○ |  | ○ |  |  | ○ | ○ |  | - |  | - |  | - |  | - |  | - |  | - |  | -
[6 empty] | CentOS 6.8 |  |  | ○ |  | ○ |  | ○ |  | ○ |  | ○ |  | ○ | ○ | ○ | ○ |  | ○ |  | ○ |  | ○ | ○ |  |  | ○ | ○ | ○ |  |  | ○ | ○ | ○ |  |  | ○ | ○ | ○ | ○ | ○ | ○ |  | ○ |  | ○ |  | ○ |  | ○ |  | ○ |  | ○ |  | ○ |  | ○ |  |  | ○ | ○ | ○ |  | ○ |  | ○ | ○ | ○ |  | ○ | ○ |  | ○ |  |  | ○ | ○ |  | - |  | - |  | - |  | - |  | - |  | - |  | -
[6 empty] | CentOS 6.9 |  |  | ○ |  | ○ |  | ○ |  | ○ |  | ○ |  | ○ | ○ | ○ | ○ |  | ○ |  | ○ |  | ○ | ○ |  |  | ○ | ○ | ○ |  |  | ○ | ○ | ○ |  |  | ○ | ○ | ○ | ○ | ○ | ○ |  | ○ |  | ○ |  | ○ |  | ○ |  | ○ |  | ○ |  | ○ |  | ○ |  |  | ○ | ○ | ○ |  | ○ |  | ○ | ○ | ○ |  | ○ | ○ |  | ○ |  |  | ○ | ○ |  | - |  | - |  | - |  | - |  | - |  | - |  | -
[6 empty] | CentOS 7.0 |  |  | ○ |  | ○ |  | ○ |  | ○ |  | ○ |  | ○ | ○ | ○ | ○ |  | ○ |  | ○ |  | ○ | ○ |  |  | ○ | ○ | ○ |  |  | ○ | ○ | ○ |  |  | ○ | ○ | ○ | ○ | ○ | ○ |  | ○ |  | ○ |  | ○ |  | ○ |  | ○ |  | ○ |  | ○ |  | ○ |  |  | ○ | ○ | ○ |  | ○ |  | ○ | ○ | ○ |  | ○ | ○ |  | ○ |  |  | ○ | ○ |  | - |  | - |  | - |  | - |  | - |  | - |  | -
[6 empty] | CentOS 7.1 |  |  | ○ |  | ○ |  | ○ |  | ○ |  | ○ |  | ○ | ○ | ○ | ○ |  | ○ |  | ○ |  | ○ | ○ |  |  | ○ | ○ | ○ |  |  | ○ | ○ | ○ |  |  | ○ | ○ | ○ | ○ | ○ | ○ |  | ○ |  | ○ |  | ○ |  | ○ |  | ○ |  | ○ |  | ○ |  | ○ |  |  | ○ | ○ | ○ |  | ○ |  | ○ | ○ | ○ |  | ○ | ○ |  | ○ |  |  | ○ | ○ |  | - |  | - |  | - |  | - |  | - |  | - |  | -
[6 empty] | CentOS 7.2 |  |  | ○ |  | ○ |  | ○ |  | ○ |  | ○ |  | ○ | ○ | ○ | ○ |  | ○ |  | ○ |  | ○ | ○ |  |  | ○ | ○ | ○ |  |  | ○ | ○ | ○ |  |  | ○ | ○ | ○ | ○ | ○ | ○ |  | ○ |  | ○ |  | ○ |  | ○ |  | ○ |  | ○ |  | ○ |  | ○ |  |  | ○ | ○ | ○ |  | ○ |  | ○ | ○ | ○ |  | ○ | ○ |  | ○ |  |  | ○ | ○ |  | - |  | - |  | - |  | - |  | - |  | - |  | -
[6 empty] | CentOS 7.3 |  |  | ○ |  | ○ |  | ○ |  | ○ |  | ○ |  | ○ | ○ | ○ | ○ |  | ○ |  | ○ |  | ○ | ○ |  |  | ○ | ○ | ○ |  |  | ○ | ○ | ○ |  |  | ○ | ○ | ○ | ○ | ○ | ○ |  | ○ |  | ○ |  | ○ |  | ○ |  | ○ |  | ○ |  | ○ |  | ○ |  |  | ○ | ○ | ○ |  | ○ |  | ○ | ○ | ○ |  | ○ | ○ |  | ○ |  |  | ○ | ○ |  | - |  | - |  | - |  | - |  | - |  | - |  | -
[6 empty] | CentOS 7.4 |  |  | ○ |  | ○ |  | ○ |  | ○ |  | ○ |  | ○ | ○ | ○ | ○ |  | ○ |  | ○ |  | ○ | ○ |  |  | ○ | ○ | ○ |  |  | ○ | ○ | ○ |  |  | ○ | ○ | ○ | ○ | ○ | ○ |  | ○ |  | ○ |  | ○ |  | ○ |  | ○ |  | ○ |  | ○ |  | ○ |  |  | ○ | ○ | ○ |  | ○ |  | ○ | ○ | ○ |  | ○ | ○ |  | ○ |  |  | ○ | ○ |  | - |  | - |  | - |  | - |  | - |  | - |  | -
[6 empty] | その他 |  |  | - |  | - |  | - |  | - |  | - |  | - | - | - | - |  | - |  | - |  | - | - |  |  | - | - | - |  |  | - | - | - |  |  | - | - | - | - | - | - |  | - |  | - |  | - |  | - |  | - |  | - |  | - |  | - |  | - | - | - | - |  | - |  | - | - | - |  | - | - |  | - |  |  | - | - |  | ○ | 16 | - |  | - |  | - |  | - |  | - |  | -
|  |  | 仮想マシン情報 |  |  | 7 |  |  | ○ |  | ○ |  | ○ |  | ○ |  | ○ |  | ○ | ○ | ○ | ○ |  | ○ |  | ○ |  | ○ | ○ |  |  | ○ | ○ | ○ |  |  | ○ | ○ | ○ |  |  | ○ | ○ | ○ | ○ | ○ | ○ |  | ○ |  | ○ |  | ○ |  | ○ |  | ○ |  | ○ |  | ○ |  | ○ |  | ○ | ○ | ○ | ○ |  | ○ |  | ○ | ○ | ○ |  | ○ | ○ |  | ○ |  |  | ○ | ○ |  | - |  | - |  | - |  | - |  | - |  | - |  | -
|  |  | ディスクボリューム情報(容量・使用量) |  |  | VMware ESXi 5.5 |  |  | ○ |  | ○ |  | ○ |  | ○ |  | ○ |  | ○ | ○ | ○ | ○ |  | ○ |  | ○ |  | ○ | ○ |  |  | ○ | ○ | ○ |  |  | ○ | ○ | ○ |  |  | ○ | ○ | ○ | ○ | ○ | ○ |  | ○ |  | ○ |  | ○ |  | ○ |  | ○ |  | ○ |  | ○ |  | ○ |  | ○ | ○ | ○ | ○ |  | ○ |  | ○ | ○ | ○ |  | ○ | ○ |  | ○ |  |  | ○ | ○ |  | - |  | - |  | - |  | - |  | - |  | - |  | -
VMware ESXi 5.5 Update1
VMware ESXi 5.5 Update2
VMware ESXi 5.5 Update3
[6 empty] | VMware ESXi 6.0 |  |  | ○ |  | ○ |  | ○ |  | ○ |  | ○ |  | ○ | ○ | ○ | ○ |  | ○ |  | ○ |  | ○ | ○ |  |  | ○ | ○ | ○ |  |  | ○ | ○ | ○ |  |  | ○ | ○ | ○ | ○ | ○ | ○ |  | ○ |  | ○ |  | ○ |  | ○ |  | ○ |  | ○ |  | ○ |  | ○ |  | ○ | ○ | ○ | ○ |  | ○ |  | ○ | ○ | ○ |  | ○ | ○ |  | ○ |  |  | ○ | ○ |  | - |  | - |  | - |  | - |  | - |  | - |  | -
VMware ESXi 6.0 Update1
VMware ESXi 6.0 Update2
VMware ESXi 6.0 Update3
[6 empty] | VMware ESXi 6.5 |  |  | ○ |  | ○ |  | ○ |  | ○ |  | ○ |  | ○ | ○ | ○ | ○ |  | ○ |  | ○ |  | ○ | ○ |  |  | ○ | ○ | ○ |  |  | ○ | ○ | ○ |  |  | ○ | ○ | ○ | ○ | ○ | ○ |  | ○ |  | ○ |  | ○ |  | ○ |  | ○ |  | ○ |  | ○ |  | ○ |  | ○ | ○ | ○ | ○ |  | ○ |  | ○ | ○ | ○ |  | ○ | ○ |  | ○ |  |  | ○ | ○ |  | - |  | - |  | - |  | - |  | - |  | - |  | -
VMware ESXi 6.5 Update1
VMware ESXi 6.5 Update2
[6 empty] | Windows Server 2008 R2 | 5 | 8 | ○ |  | ○ |  | ○ |  | ○ |  | ○ |  | ○ | ○ | ○ | ○ |  | ○ |  | ○ |  | ○ | ○ |  |  | ○ | ○ | ○ |  |  | ○ | ○ | ○ |  |  | ○ | ○ | ○ | ○ | ○ | ○ |  | ○ |  | ○ |  | ○ |  | ○ |  | ○ |  | ○ |  | ○ |  | ○ |  | ○ | ○ | ○ | ○ |  | ○ |  | ○ | ○ | ○ |  | ○ | ○ | 17 | ○ |  |  | ○ | ○ |  | - |  | - |  | - |  | - |  | - |  | - |  | -
[6 empty] | Windows Server 2012 |  |  | ○ |  | ○ |  | ○ |  | ○ |  | ○ |  | ○ | ○ | ○ | ○ |  | ○ |  | ○ |  | ○ | ○ |  |  | ○ | ○ | ○ |  |  | ○ | ○ | ○ |  |  | ○ | ○ | ○ | ○ | ○ | ○ |  | ○ |  | ○ |  | ○ |  | ○ |  | ○ |  | ○ |  | ○ |  | ○ |  | ○ | ○ | ○ | ○ |  | ○ |  | ○ | ○ | ○ |  | ○ | ○ |  | ○ |  |  | ○ | ○ |  | - |  | - |  | - |  | - |  | - |  | - |  | -
[6 empty] | Windows Server 2012 R2 |  |  | ○ |  | ○ |  | ○ |  | ○ |  | ○ |  | ○ | ○ | ○ | ○ |  | ○ |  | ○ |  | ○ | ○ |  |  | ○ | ○ | ○ |  |  | ○ | ○ | ○ |  |  | ○ | ○ | ○ | ○ | ○ | ○ |  | ○ |  | ○ |  | ○ |  | ○ |  | ○ |  | ○ |  | ○ |  | ○ |  | ○ | ○ | ○ | ○ |  | ○ |  | ○ | ○ | ○ |  | ○ | ○ |  | ○ |  |  | ○ | ○ |  | - |  | - |  | - |  | - |  | - |  | - |  | -
[6 empty] | Windows Server 2016 |  |  | ○ |  | ○ |  | ○ |  | ○ |  | ○ |  | ○ | ○ | ○ | ○ |  | ○ |  | ○ |  | ○ | ○ |  |  | ○ | ○ | ○ |  |  | ○ | ○ | ○ |  |  | ○ | ○ | ○ | ○ | ○ | ○ |  | ○ |  | ○ |  | ○ |  | ○ |  | ○ |  | ○ |  | ○ |  | ○ |  | ○ | ○ | ○ | ○ |  | ○ |  | ○ | ○ | ○ |  | ○ | ○ |  | ○ |  |  | ○ | ○ |  | - |  | - |  | - |  | - |  | - |  | - |  | -
[6 empty] | Red Hat Enterprise Linux 6.5 | 8 |  | ○ |  | ○ |  | ○ |  | ○ |  | ○ |  | ○ | ○ | ○ | ○ |  | ○ |  | ○ |  | ○ | ○ |  |  | ○ | ○ | ○ |  |  | ○ | ○ | ○ |  |  | ○ | ○ | ○ | ○ | ○ | ○ |  | ○ |  | ○ |  | ○ |  | ○ |  | ○ |  | ○ |  | ○ |  | ○ |  | ○ | ○ | ○ | ○ |  | ○ |  | ○ | ○ | ○ |  | ○ | ○ |  | ○ |  |  | ○ | ○ |  | - |  | - |  | - |  | - |  | - |  | - |  | -
Red Hat Enterprise Linux 6.6
Red Hat Enterprise Linux 6.7
Red Hat Enterprise Linux 6.8
Red Hat Enterprise Linux 6.9
[6 empty] | Red Hat Enterprise Linux 7.0 | 8 |  | ○ |  | ○ |  | ○ |  | ○ |  | ○ |  | ○ | ○ | ○ | ○ |  | ○ |  | ○ |  | ○ | ○ |  |  | ○ | ○ | ○ |  |  | ○ | ○ | ○ |  |  | ○ | ○ | ○ | ○ | ○ | ○ |  | ○ |  | ○ |  | ○ |  | ○ |  | ○ |  | ○ |  | ○ |  | ○ |  | ○ | ○ | ○ | ○ |  | ○ |  | ○ | ○ | ○ |  | ○ | ○ |  | ○ |  |  | ○ | ○ |  | - |  | - |  | - |  | - |  | - |  | - |  | -
Red Hat Enterprise Linux 7.1
Red Hat Enterprise Linux 7.2
Red Hat Enterprise Linux 7.3
Red Hat Enterprise Linux 7.4
[6 empty] | SUSE Linux Enterprise Server 11 SP3 | 8 | 6 | ○ |  | ○ |  | ○ |  | ○ |  | ○ |  | ○ | ○ | ○ | ○ |  | ○ |  | ○ |  | ○ | ○ |  |  | ○ | ○ | ○ |  |  | ○ | ○ | ○ |  |  | ○ | ○ | ○ | ○ | ○ | ○ |  | ○ |  | ○ |  | ○ |  | ○ |  | ○ |  | ○ |  | ○ |  | ○ |  | ○ | ○ | ○ | ○ |  | ○ |  | ○ | ○ | ○ |  | ○ | ○ |  | ○ |  |  | ○ | ○ |  | - |  | - |  | - |  | - |  | - |  | - |  | -
SUSE Linux Enterprise Server 11 SP4
[6 empty] | SUSE Linux Enterprise Server 12 | 8 | 6 | ○ |  | ○ |  | ○ |  | ○ |  | ○ |  | ○ | ○ | ○ | ○ |  | ○ |  | ○ |  | ○ | ○ |  |  | ○ | ○ | ○ |  |  | ○ | ○ | ○ |  |  | ○ | ○ | ○ | ○ | ○ | ○ |  | ○ |  | ○ |  | ○ |  | ○ |  | ○ |  | ○ |  | ○ |  | ○ |  | ○ | ○ | ○ | ○ |  | ○ |  | ○ | ○ | ○ |  | ○ | ○ |  | ○ |  |  | ○ | ○ |  | - |  | - |  | - |  | - |  | - |  | - |  | -
SUSE Linux Enterprise Server 12 SP1
SUSE Linux Enterprise Server 12 SP2
SUSE Linux Enterprise Server 12 SP3
[6 empty] | CentOS 6.5(*12) |  |  | ○ |  | ○ |  | ○ |  | ○ |  | ○ |  | ○ | ○ | ○ | ○ |  | ○ |  | ○ |  | ○ | ○ |  |  | ○ | ○ | ○ |  |  | ○ | ○ | ○ |  |  | ○ | ○ | ○ | ○ | ○ | ○ |  | ○ |  | ○ |  | ○ |  | ○ |  | ○ |  | ○ |  | ○ |  | ○ |  |  | ○ | ○ | ○ |  | ○ |  | ○ | ○ | ○ |  | ○ | ○ |  | ○ |  |  | ○ | ○ |  | - |  | - |  | - |  | - |  | - |  | - |  | -
[6 empty] | CentOS 6.6(*12) |  |  | ○ |  | ○ |  | ○ |  | ○ |  | ○ |  | ○ | ○ | ○ | ○ |  | ○ |  | ○ |  | ○ | ○ |  |  | ○ | ○ | ○ |  |  | ○ | ○ | ○ |  |  | ○ | ○ | ○ | ○ | ○ | ○ |  | ○ |  | ○ |  | ○ |  | ○ |  | ○ |  | ○ |  | ○ |  | ○ |  |  | ○ | ○ | ○ |  | ○ |  | ○ | ○ | ○ |  | ○ | ○ |  | ○ |  |  | ○ | ○ |  | - |  | - |  | - |  | - |  | - |  | - |  | -
[6 empty] | CentOS 6.7(*12) |  |  | ○ |  | ○ |  | ○ |  | ○ |  | ○ |  | ○ | ○ | ○ | ○ |  | ○ |  | ○ |  | ○ | ○ |  |  | ○ | ○ | ○ |  |  | ○ | ○ | ○ |  |  | ○ | ○ | ○ | ○ | ○ | ○ |  | ○ |  | ○ |  | ○ |  | ○ |  | ○ |  | ○ |  | ○ |  | ○ |  |  | ○ | ○ | ○ |  | ○ |  | ○ | ○ | ○ |  | ○ | ○ |  | ○ |  |  | ○ | ○ |  | - |  | - |  | - |  | - |  | - |  | - |  | -
[6 empty] | CentOS 6.8(*12) |  |  | ○ |  | ○ |  | ○ |  | ○ |  | ○ |  | ○ | ○ | ○ | ○ |  | ○ |  | ○ |  | ○ | ○ |  |  | ○ | ○ | ○ |  |  | ○ | ○ | ○ |  |  | ○ | ○ | ○ | ○ | ○ | ○ |  | ○ |  | ○ |  | ○ |  | ○ |  | ○ |  | ○ |  | ○ |  | ○ |  |  | ○ | ○ | ○ |  | ○ |  | ○ | ○ | ○ |  | ○ | ○ |  | ○ |  |  | ○ | ○ |  | - |  | - |  | - |  | - |  | - |  | - |  | -
[6 empty] | CentOS 6.9(*12) |  |  | ○ |  | ○ |  | ○ |  | ○ |  | ○ |  | ○ | ○ | ○ | ○ |  | ○ |  | ○ |  | ○ | ○ |  |  | ○ | ○ | ○ |  |  | ○ | ○ | ○ |  |  | ○ | ○ | ○ | ○ | ○ | ○ |  | ○ |  | ○ |  | ○ |  | ○ |  | ○ |  | ○ |  | ○ |  | ○ |  |  | ○ | ○ | ○ |  | ○ |  | ○ | ○ | ○ |  | ○ | ○ |  | ○ |  |  | ○ | ○ |  | - |  | - |  | - |  | - |  | - |  | - |  | -
[6 empty] | CentOS 7.0(*12) |  |  | ○ |  | ○ |  | ○ |  | ○ |  | ○ |  | ○ | ○ | ○ | ○ |  | ○ |  | ○ |  | ○ | ○ |  |  | ○ | ○ | ○ |  |  | ○ | ○ | ○ |  |  | ○ | ○ | ○ | ○ | ○ | ○ |  | ○ |  | ○ |  | ○ |  | ○ |  | ○ |  | ○ |  | ○ |  | ○ |  |  | ○ | ○ | ○ |  | ○ |  | ○ | ○ | ○ |  | ○ | ○ |  | ○ |  |  | ○ | ○ |  | - |  | - |  | - |  | - |  | - |  | - |  | -
[6 empty] | CentOS 7.1(*12) |  |  | ○ |  | ○ |  | ○ |  | ○ |  | ○ |  | ○ | ○ | ○ | ○ |  | ○ |  | ○ |  | ○ | ○ |  |  | ○ | ○ | ○ |  |  | ○ | ○ | ○ |  |  | ○ | ○ | ○ | ○ | ○ | ○ |  | ○ |  | ○ |  | ○ |  | ○ |  | ○ |  | ○ |  | ○ |  | ○ |  |  | ○ | ○ | ○ |  | ○ |  | ○ | ○ | ○ |  | ○ | ○ |  | ○ |  |  | ○ | ○ |  | - |  | - |  | - |  | - |  | - |  | - |  | -
[6 empty] | CentOS 7.2(*12) |  |  | ○ |  | ○ |  | ○ |  | ○ |  | ○ |  | ○ | ○ | ○ | ○ |  | ○ |  | ○ |  | ○ | ○ |  |  | ○ | ○ | ○ |  |  | ○ | ○ | ○ |  |  | ○ | ○ | ○ | ○ | ○ | ○ |  | ○ |  | ○ |  | ○ |  | ○ |  | ○ |  | ○ |  | ○ |  | ○ |  |  | ○ | ○ | ○ |  | ○ |  | ○ | ○ | ○ |  | ○ | ○ |  | ○ |  |  | ○ | ○ |  | - |  | - |  | - |  | - |  | - |  | - |  | -
[6 empty] | CentOS 7.3(*12) |  |  | ○ |  | ○ |  | ○ |  | ○ |  | ○ |  | ○ | ○ | ○ | ○ |  | ○ |  | ○ |  | ○ | ○ |  |  | ○ | ○ | ○ |  |  | ○ | ○ | ○ |  |  | ○ | ○ | ○ | ○ | ○ | ○ |  | ○ |  | ○ |  | ○ |  | ○ |  | ○ |  | ○ |  | ○ |  | ○ |  |  | ○ | ○ | ○ |  | ○ |  | ○ | ○ | ○ |  | ○ | ○ |  | ○ |  |  | ○ | ○ |  | - |  | - |  | - |  | - |  | - |  | - |  | -
[6 empty] | CentOS 7.4(*12) |  |  | ○ |  | ○ |  | ○ |  | ○ |  | ○ |  | ○ | ○ | ○ | ○ |  | ○ |  | ○ |  | ○ | ○ |  |  | ○ | ○ | ○ |  |  | ○ | ○ | ○ |  |  | ○ | ○ | ○ | ○ | ○ | ○ |  | ○ |  | ○ |  | ○ |  | ○ |  | ○ |  | ○ |  | ○ |  | ○ |  |  | ○ | ○ | ○ |  | ○ |  | ○ | ○ | ○ |  | ○ | ○ |  | ○ |  |  | ○ | ○ |  | - |  | - |  | - |  | - |  | - |  | - |  | -
[6 empty] | その他 |  |  | - |  | - |  | - |  | - |  | - |  | - | - | - | - |  | - |  | - |  | - | - |  |  | - | - | - |  |  | - | - | - |  |  | - | - | - | - | - | - |  | - |  | - |  | - |  | - |  | - |  | - |  | - |  | - |  | - | - | - | - |  | - |  | - | - | - |  | - | - |  | - |  |  | - | - |  | ○ |  | - |  | - |  | - |  | - |  | - |  | -
|  | ログ管理機能 | ログ収集(OS) |  |  | VMware ESXi 5.5 |  |  | ○ |  | ○ |  | ○ |  | ○ |  | ○ |  | ○ | ○ | ○ | ○ |  | ○ |  | ○ |  | ○ | ○ |  |  | ○ | ○ | ○ |  |  | ○ | ○ | ○ |  |  | ○ | ○ | ○ | ○ | ○ | ○ |  | ○ |  | ○ |  | ○ |  | ○ |  | ○ |  | ○ |  | ○ |  | ○ |  | ○ | ○ | ○ | ○ |  | ○ |  | ○ | ○ | ○ |  | ○ | ○ |  | ○ |  |  | ○ | ○ |  | - |  | - |  | - |  | - |  | - |  | - |  | -
VMware ESXi 5.5 Update1
VMware ESXi 5.5 Update2
VMware ESXi 5.5 Update3
[6 empty] | VMware ESXi 6.0 |  |  | ○ |  | ○ |  | ○ |  | ○ |  | ○ |  | ○ | ○ | ○ | ○ |  | ○ |  | ○ |  | ○ | ○ |  |  | ○ | ○ | ○ |  |  | ○ | ○ | ○ |  |  | ○ | ○ | ○ | ○ | ○ | ○ |  | ○ |  | ○ |  | ○ |  | ○ |  | ○ |  | ○ |  | ○ |  | ○ |  | ○ | ○ | ○ | ○ |  | ○ |  | ○ | ○ | ○ |  | ○ | ○ |  | ○ |  |  | ○ | ○ |  | - |  | - |  | - |  | - |  | - |  | - |  | -
VMware ESXi 6.0 Update1
VMware ESXi 6.0 Update2
VMware ESXi 6.0 Update3
[6 empty] | VMware ESXi 6.5 |  |  | ○ |  | ○ |  | ○ |  | ○ |  | ○ |  | ○ | ○ | ○ | ○ |  | ○ |  | ○ |  | ○ | ○ |  |  | ○ | ○ | ○ |  |  | ○ | ○ | ○ |  |  | ○ | ○ | ○ | ○ | ○ | ○ |  | ○ |  | ○ |  | ○ |  | ○ |  | ○ |  | ○ |  | ○ |  | ○ |  | ○ | ○ | ○ | ○ |  | ○ |  | ○ | ○ | ○ |  | ○ | ○ |  | ○ |  |  | ○ | ○ |  | - |  | - |  | - |  | - |  | - |  | - |  | -
VMware ESXi 6.5 Update1
VMware ESXi 6.5 Update2
[6 empty] | Windows Server 2008 R2 |  |  | ○ |  | ○ |  | ○ |  | ○ |  | ○ |  | ○ | ○ | ○ | ○ |  | ○ |  | ○ |  | ○ | ○ |  |  | ○ | ○ | ○ |  |  | ○ | ○ | ○ |  |  | ○ | ○ | ○ | ○ | ○ | ○ |  | ○ |  | ○ |  | ○ |  | ○ |  | ○ |  | ○ |  | ○ |  | ○ |  | ○ | ○ | ○ | ○ |  | ○ |  | ○ | ○ | ○ |  | ○ | ○ | 17 | ○ |  |  | ○ | ○ |  | - |  | - |  | - |  | - |  | - |  | - |  | -
[6 empty] | Windows Server 2012 |  |  | ○ |  | ○ |  | ○ |  | ○ |  | ○ |  | ○ | ○ | ○ | ○ |  | ○ |  | ○ |  | ○ | ○ |  |  | ○ | ○ | ○ |  |  | ○ | ○ | ○ |  |  | ○ | ○ | ○ | ○ | ○ | ○ |  | ○ |  | ○ |  | ○ |  | ○ |  | ○ |  | ○ |  | ○ |  | ○ |  | ○ | ○ | ○ | ○ |  | ○ |  | ○ | ○ | ○ |  | ○ | ○ |  | ○ |  |  | ○ | ○ |  | - |  | - |  | - |  | - |  | - |  | - |  | -
[6 empty] | Windows Server 2012 R2 |  |  | ○ |  | ○ |  | ○ |  | ○ |  | ○ |  | ○ | ○ | ○ | ○ |  | ○ |  | ○ |  | ○ | ○ |  |  | ○ | ○ | ○ |  |  | ○ | ○ | ○ |  |  | ○ | ○ | ○ | ○ | ○ | ○ |  | ○ |  | ○ |  | ○ |  | ○ |  | ○ |  | ○ |  | ○ |  | ○ |  | ○ | ○ | ○ | ○ |  | ○ |  | ○ | ○ | ○ |  | ○ | ○ |  | ○ |  |  | ○ | ○ |  | - |  | - |  | - |  | - |  | - |  | - |  | -
[6 empty] | Windows Server 2016 |  |  | ○ |  | ○ |  | ○ |  | ○ |  | ○ |  | ○ | ○ | ○ | ○ |  | ○ |  | ○ |  | ○ | ○ |  |  | ○ | ○ | ○ |  |  | ○ | ○ | ○ |  |  | ○ | ○ | ○ | ○ | ○ | ○ |  | ○ |  | ○ |  | ○ |  | ○ |  | ○ |  | ○ |  | ○ |  | ○ |  | ○ | ○ | ○ | ○ |  | ○ |  | ○ | ○ | ○ |  | ○ | ○ |  | ○ |  |  | ○ | ○ |  | - |  | - |  | - |  | - |  | - |  | - |  | -
[6 empty] | Red Hat Enterprise Linux 6.5 |  |  | ○ |  | ○ |  | ○ |  | ○ |  | ○ |  | ○ | ○ | ○ | ○ |  | ○ |  | ○ |  | ○ | ○ |  |  | ○ | ○ | ○ |  |  | ○ | ○ | ○ |  |  | ○ | ○ | ○ | ○ | ○ | ○ |  | ○ |  | ○ |  | ○ |  | ○ |  | ○ |  | ○ |  | ○ |  | ○ |  | ○ | ○ | ○ | ○ |  | ○ |  | ○ | ○ | ○ |  | ○ | ○ |  | ○ |  |  | ○ | ○ |  | - |  | - |  | - |  | - |  | - |  | - |  | -
Red Hat Enterprise Linux 6.6
Red Hat Enterprise Linux 6.7
Red Hat Enterprise Linux 6.8
Red Hat Enterprise Linux 6.9
[6 empty] | Red Hat Enterprise Linux 7.0 |  |  | ○ |  | ○ |  | ○ |  | ○ |  | ○ |  | ○ | ○ | ○ | ○ |  | ○ |  | ○ |  | ○ | ○ |  |  | ○ | ○ | ○ |  |  | ○ | ○ | ○ |  |  | ○ | ○ | ○ | ○ | ○ | ○ |  | ○ |  | ○ |  | ○ |  | ○ |  | ○ |  | ○ |  | ○ |  | ○ |  | ○ | ○ | ○ | ○ |  | ○ |  | ○ | ○ | ○ |  | ○ | ○ |  | ○ |  |  | ○ | ○ |  | - |  | - |  | - |  | - |  | - |  | - |  | -
Red Hat Enterprise Linux 7.1
Red Hat Enterprise Linux 7.2
Red Hat Enterprise Linux 7.3
Red Hat Enterprise Linux 7.4
[6 empty] | SUSE Linux Enterprise Server 11 SP3 | 6 |  | ○ |  | ○ |  | ○ |  | ○ |  | ○ |  | ○ | ○ | ○ | ○ |  | ○ |  | ○ |  | ○ | ○ |  |  | ○ | ○ | ○ |  |  | ○ | ○ | ○ |  |  | ○ | ○ | ○ | ○ | ○ | ○ |  | ○ |  | ○ |  | ○ |  | ○ |  | ○ |  | ○ |  | ○ |  | ○ |  | ○ | ○ | ○ | ○ |  | ○ |  | ○ | ○ | ○ |  | ○ | ○ |  | ○ |  |  | ○ | ○ |  | - |  | - |  | - |  | - |  | - |  | - |  | -
SUSE Linux Enterprise Server 11 SP4
[6 empty] | SUSE Linux Enterprise Server 12 | 6 |  | ○ |  | ○ |  | ○ |  | ○ |  | ○ |  | ○ | ○ | ○ | ○ |  | ○ |  | ○ |  | ○ | ○ |  |  | ○ | ○ | ○ |  |  | ○ | ○ | ○ |  |  | ○ | ○ | ○ | ○ | ○ | ○ |  | ○ |  | ○ |  | ○ |  | ○ |  | ○ |  | ○ |  | ○ |  | ○ |  | ○ | ○ | ○ | ○ |  | ○ |  | ○ | ○ | ○ |  | ○ | ○ |  | ○ |  |  | ○ | ○ |  | - |  | - |  | - |  | - |  | - |  | - |  | -
SUSE Linux Enterprise Server 12 SP1
SUSE Linux Enterprise Server 12 SP2
SUSE Linux Enterprise Server 12 SP3
[6 empty] | CentOS 6.5 |  |  | ○ |  | ○ |  | ○ |  | ○ |  | ○ |  | ○ | ○ | ○ | ○ |  | ○ |  | ○ |  | ○ | ○ |  |  | ○ | ○ | ○ |  |  | ○ | ○ | ○ |  |  | ○ | ○ | ○ | ○ | ○ | ○ |  | ○ |  | ○ |  | ○ |  | ○ |  | ○ |  | ○ |  | ○ |  | ○ |  |  | ○ | ○ | ○ |  | ○ |  | ○ | ○ | ○ |  | ○ | ○ |  | ○ |  |  | ○ | ○ |  | - |  | - |  | - |  | - |  | - |  | - |  | -
[6 empty] | CentOS 6.6 |  |  | ○ |  | ○ |  | ○ |  | ○ |  | ○ |  | ○ | ○ | ○ | ○ |  | ○ |  | ○ |  | ○ | ○ |  |  | ○ | ○ | ○ |  |  | ○ | ○ | ○ |  |  | ○ | ○ | ○ | ○ | ○ | ○ |  | ○ |  | ○ |  | ○ |  | ○ |  | ○ |  | ○ |  | ○ |  | ○ |  |  | ○ | ○ | ○ |  | ○ |  | ○ | ○ | ○ |  | ○ | ○ |  | ○ |  |  | ○ | ○ |  | - |  | - |  | - |  | - |  | - |  | - |  | -
[6 empty] | CentOS 6.7 |  |  | ○ |  | ○ |  | ○ |  | ○ |  | ○ |  | ○ | ○ | ○ | ○ |  | ○ |  | ○ |  | ○ | ○ |  |  | ○ | ○ | ○ |  |  | ○ | ○ | ○ |  |  | ○ | ○ | ○ | ○ | ○ | ○ |  | ○ |  | ○ |  | ○ |  | ○ |  | ○ |  | ○ |  | ○ |  | ○ |  |  | ○ | ○ | ○ |  | ○ |  | ○ | ○ | ○ |  | ○ | ○ |  | ○ |  |  | ○ | ○ |  | - |  | - |  | - |  | - |  | - |  | - |  | -
[6 empty] | CentOS 6.8 |  |  | ○ |  | ○ |  | ○ |  | ○ |  | ○ |  | ○ | ○ | ○ | ○ |  | ○ |  | ○ |  | ○ | ○ |  |  | ○ | ○ | ○ |  |  | ○ | ○ | ○ |  |  | ○ | ○ | ○ | ○ | ○ | ○ |  | ○ |  | ○ |  | ○ |  | ○ |  | ○ |  | ○ |  | ○ |  | ○ |  |  | ○ | ○ | ○ |  | ○ |  | ○ | ○ | ○ |  | ○ | ○ |  | ○ |  |  | ○ | ○ |  | - |  | - |  | - |  | - |  | - |  | - |  | -
[6 empty] | CentOS 6.9 |  |  | ○ |  | ○ |  | ○ |  | ○ |  | ○ |  | ○ | ○ | ○ | ○ |  | ○ |  | ○ |  | ○ | ○ |  |  | ○ | ○ | ○ |  |  | ○ | ○ | ○ |  |  | ○ | ○ | ○ | ○ | ○ | ○ |  | ○ |  | ○ |  | ○ |  | ○ |  | ○ |  | ○ |  | ○ |  | ○ |  |  | ○ | ○ | ○ |  | ○ |  | ○ | ○ | ○ |  | ○ | ○ |  | ○ |  |  | ○ | ○ |  | - |  | - |  | - |  | - |  | - |  | - |  | -
[6 empty] | CentOS 7.0 |  |  | ○ |  | ○ |  | ○ |  | ○ |  | ○ |  | ○ | ○ | ○ | ○ |  | ○ |  | ○ |  | ○ | ○ |  |  | ○ | ○ | ○ |  |  | ○ | ○ | ○ |  |  | ○ | ○ | ○ | ○ | ○ | ○ |  | ○ |  | ○ |  | ○ |  | ○ |  | ○ |  | ○ |  | ○ |  | ○ |  |  | ○ | ○ | ○ |  | ○ |  | ○ | ○ | ○ |  | ○ | ○ |  | ○ |  |  | ○ | ○ |  | - |  | - |  | - |  | - |  | - |  | - |  | -
[6 empty] | CentOS 7.1 |  |  | ○ |  | ○ |  | ○ |  | ○ |  | ○ |  | ○ | ○ | ○ | ○ |  | ○ |  | ○ |  | ○ | ○ |  |  | ○ | ○ | ○ |  |  | ○ | ○ | ○ |  |  | ○ | ○ | ○ | ○ | ○ | ○ |  | ○ |  | ○ |  | ○ |  | ○ |  | ○ |  | ○ |  | ○ |  | ○ |  |  | ○ | ○ | ○ |  | ○ |  | ○ | ○ | ○ |  | ○ | ○ |  | ○ |  |  | ○ | ○ |  | - |  | - |  | - |  | - |  | - |  | - |  | -
[6 empty] | CentOS 7.2 |  |  | ○ |  | ○ |  | ○ |  | ○ |  | ○ |  | ○ | ○ | ○ | ○ |  | ○ |  | ○ |  | ○ | ○ |  |  | ○ | ○ | ○ |  |  | ○ | ○ | ○ |  |  | ○ | ○ | ○ | ○ | ○ | ○ |  | ○ |  | ○ |  | ○ |  | ○ |  | ○ |  | ○ |  | ○ |  | ○ |  |  | ○ | ○ | ○ |  | ○ |  | ○ | ○ | ○ |  | ○ | ○ |  | ○ |  |  | ○ | ○ |  | - |  | - |  | - |  | - |  | - |  | - |  | -
[6 empty] | CentOS 7.3 |  |  | ○ |  | ○ |  | ○ |  | ○ |  | ○ |  | ○ | ○ | ○ | ○ |  | ○ |  | ○ |  | ○ | ○ |  |  | ○ | ○ | ○ |  |  | ○ | ○ | ○ |  |  | ○ | ○ | ○ | ○ | ○ | ○ |  | ○ |  | ○ |  | ○ |  | ○ |  | ○ |  | ○ |  | ○ |  | ○ |  |  | ○ | ○ | ○ |  | ○ |  | ○ | ○ | ○ |  | ○ | ○ |  | ○ |  |  | ○ | ○ |  | - |  | - |  | - |  | - |  | - |  | - |  | -
[6 empty] | CentOS 7.4 |  |  | ○ |  | ○ |  | ○ |  | ○ |  | ○ |  | ○ | ○ | ○ | ○ |  | ○ |  | ○ |  | ○ | ○ |  |  | ○ | ○ | ○ |  |  | ○ | ○ | ○ |  |  | ○ | ○ | ○ | ○ | ○ | ○ |  | ○ |  | ○ |  | ○ |  | ○ |  | ○ |  | ○ |  | ○ |  | ○ |  |  | ○ | ○ | ○ |  | ○ |  | ○ | ○ | ○ |  | ○ | ○ |  | ○ |  |  | ○ | ○ |  | - |  | - |  | - |  | - |  | - |  | - |  | -
[6 empty] | その他 |  |  | - |  | - |  | - |  | - |  | - |  | - | - | - | - |  | - |  | - |  | - | - |  |  | - | - | - |  |  | - | - | - |  |  | - | - | - | - | - | - |  | - |  | - |  | - |  | - |  | - |  | - |  | - |  | - |  | - | - | - | - |  | - |  | - | - | - |  | - | - |  | - |  |  | - | - |  | ○ |  | - |  | - |  | - |  | - |  | - |  | -
|  |  | ログ収集(ハードウェア) | [5 empty] | ○ |  | ○ |  | ○ |  | ○ |  | ○ |  | ○ | ○ | ○ | ○ |  | ○ |  | ○ |  | ○ | ○ |  |  | ○ | ○ | ○ |  |  | ○ | ○ | ○ |  |  | ○ | ○ | ○ | ○ | ○ | ○ |  | ○ |  | ○ |  | ○ |  | ○ |  | ○ |  | ○ |  | ○ |  | ○ |  | ○ | ○ | ○ | ○ |  | ○ |  | ○ | ○ | ○ |  | ○ | - |  | - |  |  | ○ | - |  | ◯ |  | ○ |  | - |  | - |  | - |  | - |  | ○
| ノード操作 | ID LED操作 | [6 empty] | ○ |  | ○ |  | ○ |  | ○ |  | ○ |  | ○ | ○ | ○ | ○ |  | ○ |  | ○ |  | ○ | ○ |  |  | ○ | ○ | ○ |  |  | ○ | ○ | ○ |  |  | ○ | ○ | ○ | ○ | ○ | ○ |  | ○ |  | ○ |  | ○ |  | ○ |  | ○ |  | ○ |  | ○ |  | ○ |  | - | ○ | ○ | ○ |  | ○ |  | ○ | ○ | ○ |  | ○ | - |  | - |  |  | ○ | - |  | ○ |  | ○ |  | - |  | - |  | - |  | ○ |  | ○
|  | 電源操作(On) | [6 empty] | ○ |  | ○ |  | ○ |  | ○ |  | ○ |  | ○ | ○ | ○ | ○ |  | ○ |  | ○ |  | ○ | ○ |  |  | ○ | ○ | ○ |  |  | ○ | ○ | ○ |  |  | ○ | ○ | ○ | ○ | ○ | ○ |  | ○ |  | ○ |  | ○ |  | ○ |  | ○ |  | ○ |  | ○ |  | ○ |  | ○ | ○ | ○ | ○ |  | ○ |  | ○ | ○ | ○ |  | ○ | - |  | - |  |  | ○ | ○ |  | ○ |  | - |  | - |  | - |  | - |  | - |  | -
|  | 消費電力制御 | [6 empty] | ○ |  | ○ |  | ○ |  | ○ |  | ○ | *39 | ○ | ○ | ○ | ○ | *39 | ○ | *39 | ○ | *39 | ○ | ○ |  |  | ○ | ○ | ○ |  |  | ○ | ○ | ○ |  |  | ○ | ○ | ○ | ○ | ○ | ○ |  | - |  | - |  | ○ |  | ○ |  | ○ |  | ○ |  | ○ |  | ○ |  | - | ○ | ○ | ○ |  | ○ |  | ○ | ○ | ○ |  | - | - |  | - |  |  | - | - |  | - |  | - |  | - |  | - |  | - |  | - |  | -
| 機器設定 | プロファイル適用 | BIOS/iRMC設定 | [5 empty] | ○ |  | ○ |  | ○ |  | ○ |  | ○ |  | ○ | ○ | ○ | ○ |  | ○ |  | ○ |  | ○ | ○ |  |  | ○ | ○ | ○ |  |  | ○ | ○ | ○ |  |  | ○ | ○ | ○ | ○ | ○ | ○ |  | ○ |  | ○ |  | ○ |  | ○ |  | ○ |  | ○ |  | ○ |  | ○ |  | - | ○ | ○ | ○ |  | ○ |  | ○ | ○ | ○ |  | ○ | ○ |  | ○ |  |  | ○ | - |  | - |  | - |  | - |  | - |  | - |  | - |  | -
|  |  | 仮想IO設定 | [5 empty] | - |  | - |  | - |  | - |  | - |  | ○ | ○ | ○ | ○ |  | ○ |  | ○ |  | ○ | ○ | 35 |  | ○ | ○ | ○ | 33 | 35 | ○ | ○ | ○ | 33 | 35 | ○ | ○ | ○ | ○ | ○ | ○ | 36 | ○ | ** | ○ | ** | ○ | ** | ○ | ** | ○ | ** | ○ | ** | ○ | ** | ○ | ** | - | - | - | ○ |  | ○ |  | - | - | ○ |  | - | - |  | - |  |  | - | - |  | - |  | - |  | - |  | - |  | - |  | - |  | -
|  |  | OSインストール | 37 |  | VMware ESXi 5.5 Update3 |  |  | ○ | 18 | ○ | 18 | ○ | 18 | ○ | 18 | ○ |  | ○ | ○ | ○ | ○ |  | ○ |  | ○ |  | ○ | ○ |  | 19 | ○ | ○ | ○ |  | 19 | ○ | ○ | ○ |  | 19 | ○ | ○ | ○ | ○ | ○ | ○ |  | ○ |  | ○ |  | ○ |  | ○ |  | ○ |  | ○ |  | ○ |  | ○ |  | - | ○ | ○ | ○ | 19 | ○ | 19 | ○ | ○ | ○ | 19 | ○ | ○ |  | - |  |  | ○ | - |  | - |  | - |  | - |  | - |  | - |  | - |  | -
|  |  | (内蔵アレイの構築含む) |  |  | VMware ESXi 6.0 Update1 |  |  | ○ | 18 | ○ | 18 | ○ | 18 | ○ | 18 | ○ |  | ○ | ○ | ○ | ○ |  | ○ |  | ○ |  | ○ | ○ |  | 19 | ○ | ○ | ○ |  | 19 | ○ | ○ | ○ |  | 19 | ○ | ○ | ○ | ○ | ○ | ○ |  | ○ |  | ○ |  | ○ |  | ○ |  | ○ |  | ○ |  | ○ |  | ○ |  | - | ○ | ○ | ○ | 19 | ○ | 19 | ○ | ○ | ○ | 19 | ○ | ○ |  | - |  |  | ○ | - |  | - |  | - |  | - |  | - |  | - |  | - |  | -
VMware ESXi 6.0 Update2
VMware ESXi 6.0 Update3
[6 empty] | VMware ESXi 6.5 |  |  | - |  | - |  | - |  | - |  | - |  | ○ | ○ | ○ | ○ |  | ○ |  | ○ |  | ○ | ○ |  | 19 | ○ | ○ | ○ |  | 19 | ○ | ○ | ○ |  | 19 | ○ | ○ | ○ | ○ | ○ | ○ |  | ○ |  | ○ |  | ○ |  | ○ |  | ○ |  | ○ |  | ○ |  | ○ |  | - | ○ | ○ | ○ | 19 | ○ | 19 | ○ | ○ | ○ | 19 | ○ | ○ | 20 | - |  |  | ○ | - |  | - |  | - |  | - |  | - |  | - |  | - |  | -
VMware ESXi 6.5 Update1
[6 empty] | VMware ESXi 6.5 Update2 |  |  | - |  | - |  | - |  | - |  | - |  | - | - | - | - |  | - |  | - |  | - | - |  |  | - | - | - |  |  | - | - | - |  |  | - | - | - | - | - | - |  | - |  | - |  | - |  | - |  | - |  | - |  | - |  | - |  | - | - | - | - |  | - |  | - | - | - |  | - | - |  | - |  |  | - | - |  | - |  | - |  | - |  | - |  | - |  | - |  | -
[6 empty] | Windows Server 2008 R2 |  |  | ○ | 18 | ○ | 18 | ○ | 18 | ○ | 18 | ○ |  | ○ | ○ | ○ | ○ |  | - |  | - |  | ○ | ○ |  | 19 | ○ | ○ | ○ |  | 19 | ○ | ○ | ○ |  | 19 | ○ | ○ | ○ | ○ | ○ | ○ |  | ○ |  | ○ |  | ○ |  | ○ |  | ○ |  | ○ |  | ○ |  | ○ |  | - | ○ | ○ | ○ |  | ○ |  | ○ | ○ | ○ |  | ○ | ○ | 20 | - |  |  | ○ | - |  | - |  | - |  | - |  | - |  | - |  | - |  | -
[6 empty] | Windows Server 2012 |  |  | ○ | 18 | ○ | 18 | ○ | 18 | ○ | 18 | ○ |  | ○ | ○ | ○ | ○ |  | ○ |  | ○ |  | ○ | ○ |  | 19 | ○ | ○ | ○ |  | 19 | ○ | ○ | ○ |  | 19 | ○ | ○ | ○ | ○ | ○ | ○ |  | ○ |  | ○ |  | ○ |  | ○ |  | ○ |  | ○ |  | ○ |  | ○ |  | - | ○ | ○ | ○ |  | ○ |  | ○ | ○ | ○ |  | ○ | ○ | 20 | - |  |  | ○ | - |  | - |  | - |  | - |  | - |  | - |  | - |  | -
[6 empty] | Windows Server 2012 R2 |  |  | ○ | 18 | ○ | 18 | ○ | 18 | ○ | 18 | ○ |  | ○ | ○ | ○ | ○ |  | ○ |  | ○ |  | ○ | ○ |  | 19 | ○ | ○ | ○ |  | 19 | ○ | ○ | ○ |  | 19 | ○ | ○ | ○ | ○ | ○ | ○ |  | ○ |  | ○ |  | ○ |  | ○ |  | ○ |  | ○ |  | ○ |  | ○ |  | - | ○ | ○ | ○ |  | ○ |  | ○ | ○ | ○ |  | ○ | ○ | 20 | ○ | 20 | 21 | ○ | - |  | - |  | - |  | - |  | - |  | - |  | - |  | -
[6 empty] | Windows Server 2016 |  |  | - |  | - |  | - |  | - |  | - |  | ○ | ○ | ○ | ○ |  | ○ |  | ○ |  | ○ | ○ |  | 19 | ○ | ○ | ○ |  | 19 | ○ | ○ | ○ |  | 19 | ○ | ○ | ○ | ○ | ○ | ○ |  | ○ |  | ○ |  | ○ |  | ○ |  | ○ |  | ○ |  | ○ |  | ○ |  | - | ○ | ○ | ○ |  | ○ |  | ○ | ○ | ○ |  | ○ | ○ | 20 | ○ | 20 | 21 | ○ | - |  | - |  | - |  | - |  | - |  | - |  | - |  | -
[6 empty] | Red Hat Enterprise Linux 6.6 |  |  | ○ | 18 | ○ | 18 | ○ | 18 | ○ | 18 | ○ |  | ○ | ○ | ○ | ○ |  | ○ |  | ○ |  | ○ | ○ |  | 19 | ○ | ○ | ○ |  | 19 | ○ | ○ | ○ |  | 19 | ○ | ○ | ○ | ○ | ○ | ○ |  | ○ |  | ○ |  | ○ |  | ○ |  | ○ |  | ○ |  | ○ |  | ○ |  | - | ○ | ○ | ○ |  | ○ |  | ○ | ○ | ○ |  | ○ | ○ |  | - |  |  | ○ | - |  | - |  | - |  | - |  | - |  | - |  | - |  | -
Red Hat Enterprise Linux 6.7
Red Hat Enterprise Linux 6.8
Red Hat Enterprise Linux 6.9
[6 empty] | Red Hat Enterprise Linux 7.1 |  |  | ○ | 18 | ○ | 18 | ○ | 18 | ○ | 18 | ○ |  | ○ | ○ | ○ | ○ |  | ○ |  | ○ |  | ○ | ○ |  | 19 | ○ | ○ | ○ |  | 19 | ○ | ○ | ○ |  | 19 | ○ | ○ | ○ | ○ | ○ | ○ |  | ○ |  | ○ |  | ○ |  | ○ |  | ○ |  | ○ |  | ○ |  | ○ |  | - | ○ | ○ | ○ |  | ○ |  | ○ | ○ | ○ |  | ○ | ○ |  | ○ | 20 | 21 | ○ | - |  | - |  | - |  | - |  | - |  | - |  | - |  | -
Red Hat Enterprise Linux 7.2
Red Hat Enterprise Linux 7.3
Red Hat Enterprise Linux 7.4
[6 empty] | SUSE Linux Enterprise Server 11 SP3 | 6 |  | ○ | 18 | ○ | 18 | ○ | 18 | ○ | 18 | ○ |  | ○ | ○ | ○ | ○ |  | ○ |  | ○ |  | ○ | ○ |  | 19 | ○ | ○ | ○ |  | 19 | ○ | ○ | ○ |  | 19 | ○ | ○ | ○ | ○ | ○ | ○ |  | ○ |  | ○ |  | ○ |  | ○ |  | ○ |  | ○ |  | ○ |  | ○ |  | - | ○ | ○ | ○ |  | ○ |  | ○ | ○ | ○ |  | ○ | ○ | 20 | - |  |  | ○ | - |  | - |  | - |  | - |  | - |  | - |  | - |  | -
SUSE Linux Enterprise Server 11 SP4
[6 empty] | SUSE Linux Enterprise Server 12 | 6 |  | ○ | 18 | ○ | 18 | ○ | 18 | ○ | 18 | ○ |  | ○ | ○ | ○ | ○ |  | ○ |  | ○ |  | ○ | ○ |  | 19 | ○ | ○ | ○ |  | 19 | ○ | ○ | ○ |  | 19 | ○ | ○ | ○ | ○ | ○ | ○ |  | ○ |  | ○ |  | ○ |  | ○ |  | ○ |  | ○ |  | ○ |  | ○ |  | - | ○ | ○ | ○ |  | ○ |  | ○ | ○ | ○ |  | ○ | ○ | 20 | - |  |  | ○ | - |  | - |  | - |  | - |  | - |  | - |  | - |  | -
SUSE Linux Enterprise Server 12 SP1
SUSE Linux Enterprise Server 12 SP2
SUSE Linux Enterprise Server 12 SP3
[6 empty] | CentOS 6.6 |  |  | - |  | - |  | - |  | - |  | - |  | - | - | - | - |  | - |  | - |  | - | - |  |  | - | - | - |  |  | - | - | - |  |  | - | - | - | - | - | - |  | - |  | - |  | - |  | - |  | - |  | - |  | - |  | - |  |  | - | - | - |  | - |  | - | - | - |  | - | - |  | - |  |  | - | - |  | - |  | - |  | - |  | - |  | - |  | - |  | -
[6 empty] | CentOS 6.7 |  |  | - |  | - |  | - |  | - |  | - |  | - | - | - | - |  | - |  | - |  | - | - |  |  | - | - | - |  |  | - | - | - |  |  | - | - | - | - | - | - |  | - |  | - |  | - |  | - |  | - |  | - |  | - |  | - |  |  | - | - | - |  | - |  | - | - | - |  | - | - |  | - |  |  | - | - |  | - |  | - |  | - |  | - |  | - |  | - |  | -
[6 empty] | CentOS 6.8 |  |  | - |  | - |  | - |  | - |  | - |  | - | - | - | - |  | - |  | - |  | - | - |  |  | - | - | - |  |  | - | - | - |  |  | - | - | - | - | - | - |  | - |  | - |  | - |  | - |  | - |  | - |  | - |  | - |  |  | - | - | - |  | - |  | - | - | - |  | - | - |  | - |  |  | - | - |  | - |  | - |  | - |  | - |  | - |  | - |  | -
[6 empty] | CentOS 6.9 |  |  | - |  | - |  | - |  | - |  | - |  | - | - | - | - |  | - |  | - |  | - | - |  |  | - | - | - |  |  | - | - | - |  |  | - | - | - | - | - | - |  | - |  | - |  | - |  | - |  | - |  | - |  | - |  | - |  |  | - | - | - |  | - |  | - | - | - |  | - | - |  | - |  |  | - | - |  | - |  | - |  | - |  | - |  | - |  | - |  | -
[6 empty] | CentOS 7.1 |  |  | - |  | - |  | - |  | - |  | - |  | - | - | - | - |  | - |  | - |  | - | - |  |  | - | - | - |  |  | - | - | - |  |  | - | - | - | - | - | - |  | - |  | - |  | - |  | - |  | - |  | - |  | - |  | - |  |  | - | - | - |  | - |  | - | - | - |  | - | - |  | - |  |  | - | - |  | - |  | - |  | - |  | - |  | - |  | - |  | -
[6 empty] | CentOS 7.2 |  |  | - |  | - |  | - |  | - |  | - |  | - | - | - | - |  | - |  | - |  | - | - |  |  | - | - | - |  |  | - | - | - |  |  | - | - | - | - | - | - |  | - |  | - |  | - |  | - |  | - |  | - |  | - |  | - |  |  | - | - | - |  | - |  | - | - | - |  | - | - |  | - |  |  | - | - |  | - |  | - |  | - |  | - |  | - |  | - |  | -
[6 empty] | CentOS 7.3 |  |  | - |  | - |  | - |  | - |  | - |  | - | - | - | - |  | - |  | - |  | - | - |  |  | - | - | - |  |  | - | - | - |  |  | - | - | - | - | - | - |  | - |  | - |  | - |  | - |  | - |  | - |  | - |  | - |  |  | - | - | - |  | - |  | - | - | - |  | - | - |  | - |  |  | - | - |  | - |  | - |  | - |  | - |  | - |  | - |  | -
[6 empty] | その他 |  |  | - |  | - |  | - |  | - |  | - |  | - | - | - | - |  | - |  | - |  | - | - |  |  | - | - | - |  |  | - | - | - |  |  | - | - | - | - | - | - |  | - |  | - |  | - |  | - |  | - |  | - |  | - |  | - |  | - | - | - | - |  | - |  | - | - | - |  | - | - |  | - |  |  | - | - |  | - |  | - |  | - |  | - |  | - |  | - |  | -
|  | ハードウェア設定 | ハードウェア設定バックアップ・リストア | ** |  |  |  |  | ○ |  | ○ |  | ○ |  | ○ |  | ○ |  | ○ | ○ | ○ | ○ |  | ○ |  | ○ |  | ○ | ○ |  |  | ○ | ○ | ○ |  |  | ○ | ○ | ○ |  |  | ○ | ○ | ○ | ○ | ○ | ○ |  | ○ |  | ○ |  | ○ |  | ○ |  | ○ |  | ○ |  | ○ |  | ○ |  | - | ○ | ○ | ○ |  | ○ |  | ○ | ○ | ○ |  | ○ | - |  | - |  |  | ○ | - |  | - |  | - |  | - |  | - |  | - |  | - |  | -
|  |  | ハードウェア設定のプロファイル変換 | ** |  |  |  |  | ○ |  | ○ |  | ○ |  | ○ |  | ○ |  | ○ | ○ | ○ | ○ |  | ○ |  | ○ |  | ○ | ○ |  |  | ○ | ○ | ○ |  |  | ○ | ○ | ○ |  |  | ○ | ○ | ○ | ○ | ○ | ○ |  | ○ |  | ○ |  | ○ |  | ○ |  | ○ |  | ○ |  | ○ |  | ○ |  | - | ○ | ○ | ○ |  | ○ |  | ○ | ○ | ○ |  | ○ | - |  | - |  |  | ○ | - |  | - |  | - |  | - |  | - |  | - |  | - |  | -
| メンテナンス支援 | ファームウェア版数表示 | 動作中版数表示 | [5 empty] | ○ |  | ○ |  | ○ |  | ○ |  | ○ |  | ○ | ○ | ○ | ○ |  | ○ |  | ○ |  | ○ | ○ |  |  | ○ | ○ | ○ |  |  | ○ | ○ | ○ |  |  | ○ | ○ | ○ | ○ | ○ | ○ |  | ○ |  | ○ |  | ○ |  | ○ |  | ○ |  | ○ |  | ○ |  | ○ |  | - | ○ | ○ | ○ |  | ○ |  | ○ | ○ | ○ |  | ○ | - |  | - |  |  | ○ | - |  | ○ |  | ○ |  | - |  | - |  | - |  | ○ |  | ○
|  |  | リポジトリとの差分表示 | [5 empty] | ○ |  | ○ |  | ○ |  | ○ |  | ○ |  | ○ | ○ | ○ | ○ |  | ○ |  | ○ |  | ○ | ○ |  |  | ○ | ○ | ○ |  |  | ○ | ○ | ○ |  |  | ○ | ○ | ○ | ○ | ○ | ○ |  | ○ |  | ○ |  | ○ |  | ○ |  | ○ |  | ○ |  | ○ |  | ○ |  | - | ○ | ○ | ○ |  | ○ |  | ○ | ○ | ○ |  | ○ | - |  | - |  |  | ○ | - |  | ○ |  | ○ |  | - |  | - |  | - |  | ○ |  | ○
|  | ファームウェアアップデート | BIOSファームウェアアップデート | [5 empty] | - |  | - |  | - |  | - |  | - |  | ○ | ○ | ○ | ○ |  | ○ |  | ○ |  | ○ | ○ |  |  | ○ | ○ | ○ |  |  | ○ | ○ | ○ |  |  | ○ | ○ | ○ | ○ | ○ | ○ |  | - |  | - |  | ○ |  | ○ |  | ○ |  | ○ |  | ○ |  | ○ |  | - | ○ | ○ | ○ |  | ○ |  | ○ | ○ | ○ |  | ○ | - |  | - |  |  | ○ | - |  | ○ |  | - |  | - |  | - |  | - |  | - |  | -
|  | (Onlineアップデート) | iRMC/BMCファームウェアアップデート | ** |  |  |  |  | - |  | - |  | - |  | - |  | - |  | ○ | ○ | ○ | ○ |  | ○ |  | ○ |  | ○ | ○ |  |  | ○ | ○ | ○ |  |  | ○ | ○ | ○ |  |  | ○ | ○ | ○ | ○ | ○ | ○ |  | - |  | - |  | ○ |  | ○ |  | ○ |  | ○ |  | ○ |  | ○ |  | - | ○ | ○ | ○ |  | ○ |  | ○ | ○ | ○ |  | ○ | - |  | - |  |  | ○ | - |  | ○ |  | - |  | - |  | - |  | - |  | - |  | -
|  |  | BX マネージメントブレードファームウェアアップデート | [5 empty] | - |  | - |  | - |  | - |  | - |  | - | - | - | - |  | - |  | - |  | - | - |  |  | - | - | - |  |  | - | - | - |  |  | - | - | - | - | - | - |  | - |  | - |  | - |  | - |  | - |  | - |  | - |  | - |  | - | - | - | - |  | - |  | - | - | - |  | - | - |  | - |  |  | - | - |  | - |  | ○ |  | - |  | - |  | - |  | - |  | -
|  |  | PRIMEQUEST 本体ファームウェアアップデート | [5 empty] | - |  | - |  | - |  | - |  | - |  | - | - | - | - |  | - |  | - |  | - | - |  |  | - | - | - |  |  | - | - | - |  |  | - | - | - | - | - | - |  | - |  | - |  | - |  | - |  | - |  | - |  | - |  | - |  | - | - | - | - |  | - |  | - | - | - |  | - | - |  | - |  |  | - | - |  | - |  | - |  | - |  | - |  | - |  | ○ |  | ○
|  |  | PCIカードファームウェアアップデート |  |  | Red Hat Enterprise Linux 6.5 |  |  | ○ |  | ○ |  | ○ |  | ○ |  | ○ |  | ○ | ○ | ○ | ○ |  | ○ |  | ○ |  | ○ | ○ |  |  | ○ | ○ | ○ |  |  | ○ | ○ | ○ |  |  | ○ | ○ | ○ | ○ | ○ | ○ |  | - |  | - |  | - |  | - |  | - |  | - |  | - |  | - |  |  | ○ | ○ | ○ |  | ○ |  | ○ | ○ | ○ |  | ○ | - |  | - |  |  | - | - |  | - |  | - |  | - |  | - |  | - |  | - |  | -
Red Hat Enterprise Linux 6.6
[6 empty] | Red Hat Enterprise Linux 6.7 | [58 empty] | -
Red Hat Enterprise Linux 6.8
Red Hat Enterprise Linux 6.9
[6 empty] | Red Hat Enterprise Linux 7.0 |  |  | ○ |  | ○ |  | ○ |  | ○ |  | ○ |  | ○ | ○ | ○ | ○ |  | ○ |  | ○ |  | ○ | ○ |  |  | ○ | ○ | ○ |  |  | ○ | ○ | ○ |  |  | ○ | ○ | ○ | ○ | ○ | ○ |  | - |  | - |  | - |  | - |  | - |  | - |  | - |  | - |  | - | ○ | ○ | ○ |  | ○ |  | ○ | ○ | ○ |  | ○ | - |  | - |  |  | - | - |  | - |  | - |  | - |  | - |  | - |  | - |  | -
[6 empty] | Red Hat Enterprise Linux 7.1 | [72 empty] | -
[6 empty] | Red Hat Enterprise Linux 7.2 | [72 empty] | -
[6 empty] | Red Hat Enterprise Linux 7.3 | [72 empty] | ○
[6 empty] | Red Hat Enterprise Linux 7.4 | [72 empty] | ○
[6 empty] | SUSE Linux Enterprise Server 11 SP3 | 6 |  | ○ |  | ○ |  | ○ |  | ○ |  | ○ |  | ○ | ○ | ○ | ○ |  | ○ |  | ○ |  | ○ | ○ |  |  | ○ | ○ | ○ |  |  | ○ | ○ | ○ |  |  | ○ | ○ | ○ | ○ | ○ | ○ |  | - |  | - |  | - |  | - |  | - |  | - |  | - |  | - |  | - | ○ | ○ | ○ |  | ○ |  | ○ | ○ | ○ |  | ○ | - |  | - |  |  | - | - |  | - |  | - |  | - |  | - |  | - |  | - |  | -
SUSE Linux Enterprise Server 11 SP4
[6 empty] | SUSE Linux Enterprise Server 12 | 6 |  | ○ |  | ○ |  | ○ |  | ○ |  | ○ |  | ○ | ○ | ○ | ○ |  | ○ |  | ○ |  | ○ | ○ |  |  | ○ | ○ | ○ |  |  | ○ | ○ | ○ |  |  | ○ | ○ | ○ | ○ | ○ | ○ |  | - |  | - |  | - |  | - |  | - |  | - |  | - |  | - |  | - | ○ | ○ | ○ |  | ○ |  | ○ | ○ | ○ |  | ○ | - |  | - |  |  | - | - |  | - |  | - |  | - |  | - |  | - |  | - |  | -
SUSE Linux Enterprise Server 12 SP1
SUSE Linux Enterprise Server 12 SP2
SUSE Linux Enterprise Server 12 SP3
[6 empty] | CentOS 6.5 |  |  | ○ |  | ○ |  | ○ |  | ○ |  | ○ |  | ○ | ○ | ○ | ○ |  | ○ |  | ○ |  | ○ | ○ |  |  | ○ | ○ | ○ |  |  | ○ | ○ | ○ |  |  | ○ | ○ | ○ | ○ | ○ | ○ |  | - |  | - |  | - |  | - |  | - |  | - |  | - |  | - |  |  | ○ | ○ | ○ |  | ○ |  | ○ | ○ | ○ |  | ○ | - |  | - |  |  | - | - |  | - |  | - |  | - |  | - |  | - |  | - |  | -
[6 empty] | CentOS 6.6 |  |  | ○ |  | ○ |  | ○ |  | ○ |  | ○ |  | ○ | ○ | ○ | ○ |  | ○ |  | ○ |  | ○ | ○ |  |  | ○ | ○ | ○ |  |  | ○ | ○ | ○ |  |  | ○ | ○ | ○ | ○ | ○ | ○ |  | - |  | - |  | - |  | - |  | - |  | - |  | - |  | - |  |  | ○ | ○ | ○ |  | ○ |  | ○ | ○ | ○ |  | ○ | - |  | - |  |  | - | - |  | - |  | - |  | - |  | - |  | - |  | - |  | -
[6 empty] | CentOS 6.7 |  |  | ○ |  | ○ |  | ○ |  | ○ |  | ○ |  | ○ | ○ | ○ | ○ |  | ○ |  | ○ |  | ○ | ○ |  |  | ○ | ○ | ○ |  |  | ○ | ○ | ○ |  |  | ○ | ○ | ○ | ○ | ○ | ○ |  | - |  | - |  | - |  | - |  | - |  | - |  | - |  | - |  |  | ○ | ○ | ○ |  | ○ |  | ○ | ○ | ○ |  | ○ | - |  | - |  |  | - | - |  | - |  | - |  | - |  | - |  | - |  | - |  | -
[6 empty] | CentOS 6.8 |  |  | ○ |  | ○ |  | ○ |  | ○ |  | ○ |  | ○ | ○ | ○ | ○ |  | ○ |  | ○ |  | ○ | ○ |  |  | ○ | ○ | ○ |  |  | ○ | ○ | ○ |  |  | ○ | ○ | ○ | ○ | ○ | ○ |  | - |  | - |  | - |  | - |  | - |  | - |  | - |  | - |  |  | ○ | ○ | ○ |  | ○ |  | ○ | ○ | ○ |  | ○ | - |  | - |  |  | - | - |  | - |  | - |  | - |  | - |  | - |  | - |  | -
[6 empty] | CentOS 6.9 |  |  | ○ |  | ○ |  | ○ |  | ○ |  | ○ |  | ○ | ○ | ○ | ○ |  | ○ |  | ○ |  | ○ | ○ |  |  | ○ | ○ | ○ |  |  | ○ | ○ | ○ |  |  | ○ | ○ | ○ | ○ | ○ | ○ |  | - |  | - |  | - |  | - |  | - |  | - |  | - |  | - |  |  | ○ | ○ | ○ |  | ○ |  | ○ | ○ | ○ |  | ○ | - |  | - |  |  | - | - |  | - |  | - |  | - |  | - |  | - |  | - |  | -
[6 empty] | CentOS 7.0 |  |  | ○ |  | ○ |  | ○ |  | ○ |  | ○ |  | ○ | ○ | ○ | ○ |  | ○ |  | ○ |  | ○ | ○ |  |  | ○ | ○ | ○ |  |  | ○ | ○ | ○ |  |  | ○ | ○ | ○ | ○ | ○ | ○ |  | - |  | - |  | - |  | - |  | - |  | - |  | - |  | - |  |  | ○ | ○ | ○ |  | ○ |  | ○ | ○ | ○ |  | ○ | - |  | - |  |  | - | - |  | - |  | - |  | - |  | - |  | - |  | - |  | -
[6 empty] | CentOS 7.1 |  |  | ○ |  | ○ |  | ○ |  | ○ |  | ○ |  | ○ | ○ | ○ | ○ |  | ○ |  | ○ |  | ○ | ○ |  |  | ○ | ○ | ○ |  |  | ○ | ○ | ○ |  |  | ○ | ○ | ○ | ○ | ○ | ○ |  | - |  | - |  | - |  | - |  | - |  | - |  | - |  | - |  |  | ○ | ○ | ○ |  | ○ |  | ○ | ○ | ○ |  | ○ | - |  | - |  |  | - | - |  | - |  | - |  | - |  | - |  | - |  | - |  | -
[6 empty] | CentOS 7.2 |  |  | ○ |  | ○ |  | ○ |  | ○ |  | ○ |  | ○ | ○ | ○ | ○ |  | ○ |  | ○ |  | ○ | ○ |  |  | ○ | ○ | ○ |  |  | ○ | ○ | ○ |  |  | ○ | ○ | ○ | ○ | ○ | ○ |  | - |  | - |  | - |  | - |  | - |  | - |  | - |  | - |  |  | ○ | ○ | ○ |  | ○ |  | ○ | ○ | ○ |  | ○ | - |  | - |  |  | - | - |  | - |  | - |  | - |  | - |  | - |  | - |  | -
[6 empty] | CentOS 7.3 |  |  | ○ |  | ○ |  | ○ |  | ○ |  | ○ |  | ○ | ○ | ○ | ○ |  | ○ |  | ○ |  | ○ | ○ |  |  | ○ | ○ | ○ |  |  | ○ | ○ | ○ |  |  | ○ | ○ | ○ | ○ | ○ | ○ |  | - |  | - |  | - |  | - |  | - |  | - |  | - |  | - |  |  | ○ | ○ | ○ |  | ○ |  | ○ | ○ | ○ |  | ○ | - |  | - |  |  | - | - |  | - |  | - |  | - |  | - |  | - |  | - |  | -
[6 empty] | CentOS 7.4 |  |  | ○ |  | ○ |  | ○ |  | ○ |  | ○ |  | ○ | ○ | ○ | ○ |  | ○ |  | ○ |  | ○ | ○ |  |  | ○ | ○ | ○ |  |  | ○ | ○ | ○ |  |  | ○ | ○ | ○ | ○ | ○ | ○ |  | - |  | - |  | - |  | - |  | - |  | - |  | - |  | - |  |  | ○ | ○ | ○ |  | ○ |  | ○ | ○ | ○ |  | ○ | - |  | - |  |  | - | - |  | - |  | - |  | - |  | - |  | - |  | - |  | -
[6 empty] | その他 |  |  | - |  | - |  | - |  | - |  | - |  | - | - | - | - |  | - |  | - |  | - | - |  |  | - | - | - |  |  | - | - | - |  |  | - | - | - | - | - | - |  | - |  | - |  | - |  | - |  | - |  | - |  | - |  | - |  | - | - | - | - |  | - |  | - | - | - |  | - | - |  | - |  |  | - | - |  | - |  | - |  | - |  | - |  | - |  | - |  | -
|  | ファームウェアアップデート | BIOSファームウェアアップデート | [5 empty] | ○ |  | ○ |  | ○ |  | ○ |  | ○ |  | ○ | ○ | ○ | ○ |  | ○ |  | ○ |  | ○ | ○ |  |  | ○ | ○ | ○ |  |  | ○ | ○ | ○ |  |  | ○ | ○ | ○ | ○ | ○ | ○ |  | ○ |  | ○ |  | ○ |  | ○ |  | ○ |  | ○ |  | ○ |  | ○ |  | - | ○ | ○ | ○ |  | ○ |  | ○ | ○ | ○ |  | ○ | - |  | - |  |  | - | - |  | ○ |  | - |  | - |  | - |  | - |  | - |  | -
|  | (Offlineアップデート) | iRMCファームウェアアップデート | [5 empty] | ○ |  | ○ |  | ○ |  | ○ |  | ○ |  | ○ | ○ | ○ | ○ |  | ○ |  | ○ |  | ○ | ○ |  |  | ○ | ○ | ○ |  |  | ○ | ○ | ○ |  |  | ○ | ○ | ○ | ○ | ○ | ○ |  | ○ |  | ○ |  | ○ |  | ○ |  | ○ |  | ○ |  | ○ |  | ○ |  | - | ○ | ○ | ○ |  | ○ |  | ○ | ○ | ○ |  | ○ | - |  | - |  |  | - | - |  | ○ |  | - |  | - |  | - |  | - |  | - |  | -
|  |  | PCIカードファームウェアアップデート | [5 empty] | ○ |  | ○ |  | ○ |  | ○ |  | ○ |  | ○ | ○ | ○ | ○ |  | ○ |  | ○ |  | ○ | ○ |  |  | ○ | ○ | ○ |  |  | ○ | ○ | ○ |  |  | ○ | ○ | ○ | ○ | ○ | ○ |  | ○ |  | ○ |  | ○ |  | ○ |  | ○ |  | ○ |  | ○ |  | ○ |  | - | ○ | ○ | ○ |  | ○ |  | ○ | ○ | ○ |  | ○ | - |  | - |  |  | - | - |  | - |  | - |  | - |  | - |  | - |  | - |  | -
Copyright 2017-2018 FUJITSU LIMITED

## ストレージ・スイッチ・ファシリティ
表２．ストレージ・スイッチ・ファシリティのサポート機能
【表の見方】** が付記された列・行は、V2.2.0.c適用により追加されたサポート機器およびサポート機能です。
V2.2.0～V2.2.0.bをご利用の場合はサポート外のため、「○」は「-」と読み替えてください。
凡例 ○：サポート -：サポート外
[6 empty] | ストレージ | [25 empty] | コネクションブレード | [7 empty] | スイッチ | [16 empty] | ファシリティ |  |  | 仮想ストレージ
[6 empty] | ETERNUS DX60 S3 |  | ETERNUS DX80 S2 |  | ETERNUS DX90 S2 |  | ETERNUS DX100 S3 |  | ETERNUS DX200 S3 |  | ETERNUS DX60 S4 |  | ETERNUS DX100 S4 |  | ETERNUS DX200 S4 |  | ETERNUS AF250 | ETERNUS AF650 | ETERNUS NR1000F (F2220/F2240) |  | ETERNUS NR1000F (F2520/F2552/F2554) |  | ETERNUS NR1000F (F2620/F2650) | ETERNUS NR1000F (F8020/F8040/F8060 /F8080) |  | ETERNUS NR1000A (A200/A300) | PRIMERGY BX Ethernet Switch/IBP 1Gbit/s 36/12 SB11A, 1Gbit/s 36/8+2 SB11, 1Gbit/s 18/6 SB06 |  | PRIMERGY BX Ethernet Switch/IBP 10Gbit/s 18/8 SBAX2 |  | PRIMERGY BX Fibre Channel Switch 8Gbit/s 18/8 (Brocade 5450), 16Gbit/s 18/8 (Brocade 6545) | PRIMERGY BX Ethernet Switch 10Gbits 18/18 Eth Pass Thru ** | PRIMERGY BX Ethernet Switch/IBP 10Gbit/s 18/8+2 SBAX3 |  | Brocade VDX |  | SR-X | CFX2000R/CFX2000F |  | Brocade ICX 6430 |  | SH-E514TR1 |  | Cisco Catalyst | Cisco Nexus 5000 Series | Brocade FC Switch |  | イーサネットスイッチ(10GBASE-T 48+6) |  | イーサネットスイッチ(10GBASE 48+6) |  | Asetek Rack CDU | SchneiderElectric Metered RackMountPDU | SchneiderElectric Smart UPS | vSAN 6.2 |  | vSAN 6.5 |  | vSAN 6.6.1 |  | Storage Spaces Direct (Windows Server 2016)
|  | 機能概要 | 機能詳細 | [20 empty] | 22 | 34 | 22 | 34 | 34 | 22 | 34 | [5 empty] | 25 | [12 empty] | 23 | 24 | 25 | 26 | [5 empty] | 24 | 24
| モニタリング | 新規ノードの検出と登録 | 手動検出 |  |  | ○ |  | ○ |  | ○ |  | ○ |  | ○ |  | ○ |  | ○ |  | ○ |  | ○ | ○ | ○ |  | ○ |  | ○ | ○ |  | ○ | ○ |  | ○ |  | ○ | - | ○ |  | ○ |  | ○ | ○ |  | - |  | - |  | ○ | - | ○ |  | ○ |  | ○ |  | ○ | ○ | ○ | - |  | - |  | - |  | -
|  |  | 自動検出 |  |  | - |  | - |  | - |  | - |  | - |  | - |  | - |  | - |  | - | - | - |  | - |  | - | - |  | - | - |  | - |  | - | - | - |  | - |  | - | - |  | - |  | - |  | - | - | - |  | ○ |  | ○ |  | - | - | - | - |  | - |  | - |  | -
|  |  | 登録 |  |  | ○ |  | ○ |  | ○ |  | ○ |  | ○ |  | ○ |  | ○ |  | ○ |  | ○ | ○ | ○ |  | ○ |  | ○ | ○ |  | ○ | ○ |  | ○ |  | ○ | ○ | ○ |  | ○ |  | ○ | ○ |  | ○ |  | ○ |  | ○ | ○ | ○ |  | ○ | 27 | ○ | 27 | ○ | ○ | ○ | - |  | - |  | - |  | -
|  |  | 手動検出ノードのIPアドレス設定 |  |  | - |  | - |  | - |  | - |  | - |  | - |  | - |  | - |  | - | - | - |  | - |  | - | - |  | - | - |  | - |  | - | - | - |  | - |  | - | - |  | - |  | - |  | - | - | - |  | - |  | - |  | - | - | - | - |  | - |  | - |  | -
|  |  | 自動検出ノードのIPアドレス設定 |  |  | - |  | - |  | - |  | - |  | - |  | - |  | - |  | - |  | - | - | - |  | - |  | - | - |  | - | - |  | - |  | - | - | - |  | - |  | - | - |  | - |  | - |  | - | - | - |  | ○ |  | ○ |  | - | - | - | - |  | - |  | - |  | -
|  |  | ラック搭載位置表示 |  |  | ○ |  | ○ |  | ○ |  | ○ |  | ○ |  | ○ |  | ○ |  | ○ |  | ○ | ○ | ○ |  | ○ |  | ○ | ○ |  | ○ | - |  | - |  | - | - | ○ |  | ○ |  | ○ | ○ |  | ○ |  | ○ |  | ○ | ○ | ○ |  | ○ |  | ○ |  | ○ | ○ | ○ | - |  | - |  | - |  | -
|  | ストレージ/ネットワーク監視 | ステータス |  |  | ○ |  | ○ |  | ○ |  | ○ |  | ○ |  | ○ |  | ○ |  | ○ |  | ○ | ○ | - |  | - |  | - | - |  | - | ○ |  | ○ |  | ○ | ○ | ○ |  | ○ |  | ○ | ○ |  | ○ | 28 | ○ | 28 | ○ | ○ | ○ |  | ○ |  | ○ |  | ○ | ○ | - | - |  | - |  | - |  | -
|  |  | アラームステータス |  |  | ○ |  | ○ |  | ○ |  | ○ |  | ○ |  | ○ |  | ○ |  | ○ |  | ○ | ○ | ○ |  | ○ |  | ○ | ○ |  | ○ | ○ |  | ○ |  | ○ | ○ | ○ |  | ○ |  | ○ | ○ |  | ○ |  | ○ |  | ○ | ○ | ○ |  | ○ |  | ○ |  | ○ | ○ | ○ | - |  | - |  | - |  | -
|  |  | LED状態表示(Power) |  |  | - |  | - |  | - |  | - |  | - |  | - |  | - |  | - |  | - | - | - |  | - |  | - | - |  | - | - |  | - |  | - | - | - |  | - |  | - | - |  | - |  | - |  | - | - | - |  | - |  | - |  | - | - | - | - |  | - |  | - |  | -
|  |  | SNMP Trap受信 |  |  | ○ |  | ○ |  | ○ |  | ○ |  | ○ |  | ○ |  | ○ |  | ○ |  | ○ | ○ | ○ |  | ○ |  | ○ | ○ |  | ○ | ○ |  | ○ |  | ○ | - | ○ |  | ○ |  | ○ | ○ |  | ○ |  | ○ |  | ○ | ○ | ○ |  | ○ |  | ○ |  | ○ | ○ | ○ | - |  | - |  | - |  | -
|  | ネットワーク接続情報表示 | 接続情報の自動取得と表示(LAN) | 2 | 3 | - |  | - |  | - |  | - |  | - |  | - |  | - |  | - |  | - | - | - |  | - |  | - | - |  | - | ○ | ** | ○ | ** | - | - | - | 29 | ○ |  | ○ | ○ |  | - |  | - |  | ○ | ○ | - |  | ○ |  | ○ |  | - | - | - | - |  | - |  | - |  | -
|  |  | 手動接続情報の入力と表示 |  |  | - |  | - |  | - |  | - |  | - |  | - |  | - |  | - |  | - | - | - |  | - |  | - | - |  | - | ○ | ** | ○ | ** | - | - | - | 29 | ○ |  | ○ | ○ |  | - |  | - |  | ○ | ○ | - |  | ○ |  | ○ |  | - | - | - | - |  | - |  | - |  | -
|  |  | 接続変化情報の表示 | 4 |  | - |  | - |  | - |  | - |  | - |  | - |  | - |  | - |  | - | - | - |  | - |  | - | - |  | - | ○ | ** | ○ | ** | - | - | - |  | ○ |  | ○ | ○ |  | - |  | - |  | ○ | ○ | - |  | ○ |  | ○ |  | - | - | - | - |  | - |  | - |  | -
|  |  | VLAN/リンクアグリゲーション表示 |  |  | - |  | - |  | - |  | - |  | - |  | - |  | - |  | - |  | - | - | - |  | - |  | - | - |  | - | ○ | ** | ○ | ** | - | - | - | 29 | ○ |  | ○ | ○ |  | - |  | - |  | ○ | ○ | - |  | ○ |  | ○ |  | - | - | - | - |  | - |  | - |  | -
|  |  | ネットワーク統計表示 |  |  | - |  | - |  | - |  | - |  | - |  | - |  | - |  | - |  | - | - | - |  | - |  | - | - |  | - | - |  | - |  | - | - | - |  | ○ | 30 | ○ | ○ | 30 | - |  | - |  | ○ | ○ | - |  | ○ |  | ○ |  | - | - | - | - |  | - |  | - |  | -
|  |  | 異常の影響範囲表示 |  |  | - |  | - |  | - |  | - |  | - |  | - |  | - |  | - |  | - | - | - |  | - |  | - | - |  | - | ○ | ** | ○ | ** | - | - | - | 29 | ○ |  | ○ | ○ |  | - |  | - |  | ○ | ○ | - |  | ○ |  | ○ |  | - | - | - | - |  | - |  | - |  | -
|  | 監視情報の記録 | 部品温度(CPU,メモリ,PSU) |  |  | - |  | - |  | - |  | - |  | - |  | - |  | - |  | - |  | - | - | - |  | - |  | - | - |  | - | - |  | - |  | - | - | - |  | - |  | - | - |  | - |  | - |  | - | - | - |  | - |  | - |  | - | - | - | - |  | - |  | - |  | -
|  | （情報取得・しきい値管理・グラフ表示・CSV出力） | 吸気温度 |  |  | ○ |  | ○ |  | ○ |  | ○ |  | ○ |  | ○ |  | ○ |  | ○ |  | ○ | ○ | ○ |  | ○ |  | ○ | ○ |  | ○ | - |  | - |  | ○ | ○ | - |  | - |  | ○ | - |  | - |  | - |  | ○ | ○ | ○ |  | ○ |  | ○ |  | - | - | - | - |  | - |  | - |  | -
|  |  | 筐体温度 |  |  | - |  | - |  | - |  | - |  | - |  | - |  | - |  | - |  | - | - | - |  | - |  | - | - |  | - | - |  | - |  | - | - | - |  | - |  | - | - |  | - |  | - |  | - | - | - |  | - |  | - |  | - | - | - | - |  | - |  | - |  | -
|  |  | 筐体消費電力 |  |  | ○ |  | ○ |  | ○ |  | ○ |  | ○ |  | ○ |  | ○ |  | ○ |  | ○ | ○ | - |  | - |  | - | - |  | - | - |  | - |  | - | - | - |  | - |  | ○ | - |  | - |  | - |  | - | - | - |  | - |  | - |  | - | - | - | - |  | - |  | - |  | -
|  |  | PSU消費電力 |  |  | - |  | - |  | - |  | - |  | - |  | - |  | - |  | - |  | - | - | - |  | - |  | - | - |  | - | - |  | - |  | - | - | - |  | - |  | - | - |  | - |  | - |  | - | - | - |  | - |  | - |  | - | - | - | - |  | - |  | - |  | -
|  |  | FANスピード |  |  | - |  | - |  | - |  | - |  | - |  | - |  | - |  | - |  | - | - | - |  | - |  | - | - |  | - | - |  | - |  | - | - | - |  | ○ |  | - | - |  | - |  | - |  | - | - | - |  | - |  | - |  | - | - | - | - |  | - |  | - |  | -
|  |  | 性能情報（CPU使用率/メモリ使用量） |  |  | - |  | - |  | - |  | - |  | - |  | - |  | - |  | - |  | - | - | - |  | - |  | - | - |  | - | - |  | - |  | - | - | - |  | - |  | - | - |  | - |  | - |  | - | - | - |  | - |  | - |  | - | - | - | - |  | - |  | - |  | -
|  |  | ネットワーク統計情報 |  |  | - |  | - |  | - |  | - |  | - |  | - |  | - |  | - |  | - | - | - |  | - |  | - | - |  | - | - |  | - |  | - | - | - |  | ○ |  | ○ | ○ |  | - |  | - |  | ○ | ○ | - |  | ○ |  | ○ |  | - | - | - | - |  | - |  | - |  | -
|  | 通報 | メール通報 |  |  | ○ |  | ○ |  | ○ |  | ○ |  | ○ |  | ○ |  | ○ |  | ○ |  | ○ | ○ | ○ |  | ○ |  | ○ | ○ |  | ○ | ○ |  | ○ |  | ○ | - | ○ |  | ○ |  | ○ | ○ |  | ○ |  | ○ |  | ○ | - | ○ |  | ○ |  | ○ |  | - | - | - | - |  | - |  | - |  | -
|  |  | 外部スクリプト実行 |  |  | ○ |  | ○ |  | ○ |  | ○ |  | ○ |  | ○ |  | ○ |  | ○ |  | ○ | ○ | ○ |  | ○ |  | ○ | ○ |  | ○ | ○ |  | ○ |  | ○ | - | ○ |  | ○ |  | ○ | ○ |  | ○ |  | ○ |  | ○ | - | ○ |  | ○ |  | ○ |  | - | - | - | - |  | - |  | - |  | -
|  |  | SNMP Trap転送 |  |  | ○ |  | ○ |  | ○ |  | ○ |  | ○ |  | ○ |  | ○ |  | ○ |  | ○ | ○ | ○ |  | ○ |  | ○ | ○ |  | ○ | ○ |  | ○ |  | ○ | - | ○ |  | ○ |  | ○ | ○ |  | ○ |  | ○ |  | ○ | ○ | ○ |  | ○ |  | ○ |  | ○ | ○ | ○ | - |  | - |  | - |  | -
|  |  | Syslog転送 |  |  | ○ |  | ○ |  | ○ |  | ○ |  | ○ |  | ○ |  | ○ |  | ○ |  | ○ | ○ | ○ |  | ○ |  | ○ | ○ |  | ○ | ○ |  | ○ |  | ○ | - | ○ |  | ○ |  | ○ | ○ |  | ○ |  | ○ |  | ○ | ○ | ○ |  | ○ |  | ○ |  | ○ | ○ | ○ | - |  | - |  | - |  | -
|  | 装置情報表示 | 搭載部品情報 |  |  | - |  | - |  | - |  | - |  | - |  | - |  | - |  | - |  | - | - | - |  | - |  | ○ | - |  | ○ | - |  | - |  | - | - | - |  | - |  | - | - |  | - |  | - |  | - | - | - |  | - |  | - |  | - | - | - | - |  | - |  | - |  | -
|  | ログ管理機能 | ログ収集(ハードウェア) |  |  | ○ |  | ○ |  | ○ |  | ○ |  | ○ |  | ○ |  | ○ |  | ○ |  | ○ | ○ | - |  | - |  | ○ | - |  | ○ | ○ |  | ○ |  | ○ | - | ○ |  | ○ |  | ○ | ○ |  | - |  | - |  | ○ | ○ | - |  | ○ |  | ○ |  | - | - | - | - |  | - |  | - |  | -
|  | 仮想リソース管理機能 |  |  |  | ○ | 31 | ○ | 31 | ○ | 31 | ○ | 31 | ○ | 31 | - |  | - |  | - |  | - | - | - |  | - |  | - | - |  | - | - |  | - |  | - | - | - |  | - |  | - | - |  | - |  | - |  | - | - | - |  | - |  | - |  | - | - | - | ○ | *31 | ○ | *31 | ○ | *31 | ○ | *31
| ノード操作 | ID LED操作 |  |  |  | - |  | - |  | - |  | - |  | - |  | - |  | - |  | - |  | - | - | - |  | - |  | - | - |  | - | - |  | - |  | - | - | - |  | - |  | - | - |  | - |  | - |  | - | - | - |  | - |  | - |  | - | - | - | - |  | - |  | - |  | -
|  | 電源操作(On) |  |  |  | - |  | - |  | - |  | - |  | - |  | - |  | - |  | - |  | - | - | - |  | - |  | - | - |  | - | - |  | - |  | - | - | - |  | - |  | - | - |  | - |  | - |  | - | - | - |  | - |  | - |  | - | - | - | - |  | - |  | - |  | -
|  | 消費電力制御 |  |  |  | - |  | - |  | - |  | - |  | - |  | - |  | - |  | - |  | - | - | - |  | - |  | - | - |  | - | - |  | - |  | - | - | - |  | - |  | - | - |  | - |  | - |  | - | - | - |  | - |  | - |  | - | - | - | - |  | - |  | - |  | -
| 機器設定 | プロファイル適用 | ハードウェア設定バックアップ/リストア | ** |  | - |  | - |  | - |  | - |  | - |  | - |  | - |  | - |  | - | - | - |  | - |  | - | - |  | - | - |  | - |  | - | - | - |  | - |  | - | - |  | - |  | - |  | - | - | - |  | - |  | - |  | - | - | - | - |  | - |  | - |  | -
|  |  | スイッチ設定 |  |  | - |  | - |  | - |  | - |  | - |  | - |  | - |  | - |  | - | - | - |  | - |  | - | - |  | - | - |  | - |  | - | - | - |  | ○ |  | ○ | ○ |  | - |  | - |  | - | - | - |  | ○ | 27 | ○ | 27 | - | - | - | - |  | - |  | - |  | -
|  |  | ストレージ設定 |  |  | - |  | ○ | 32 | ○ | 32 | ○ | 32 | ○ | 32 | ○ | 32 | ○ | 32 | ○ | 32 | - | - | - |  | - |  | - | - |  | - | - |  | - |  | - | - | - |  | - |  | - | - |  | - |  | - |  | - | - | - |  | - |  | - |  | - | - | - | - |  | - |  | - |  | -
|  | ネットワーク設定 | VLAN/リンクアグリゲーション設定 |  |  | - |  | - |  | - |  | - |  | - |  | - |  | - |  | - |  | - | - | - |  | - |  | - | - |  | - | - |  | - |  | - | - | - |  | ○ |  | ○ | - |  | - |  | - |  | - | - | - |  | ○ |  | ○ |  | - | - | - | - |  | - |  | - |  | -
| メンテナンス支援 | ファームウェア版数表示 | 動作中版数表示 |  |  | ○ |  | ○ |  | ○ |  | ○ |  | ○ |  | ○ |  | ○ |  | ○ |  | ○ | ○ | ○ |  | ○ |  | ○ | ○ |  | ○ | ○ |  | ○ |  | ○ | ○ | ○ |  | ○ |  | ○ | ○ |  | - |  | - |  | ○ | ○ | - |  | ○ |  | ○ |  | - | - | - | - |  | - |  | - |  | -
|  |  | リポジトリとの差分表示 |  |  | ○ |  | - |  | - |  | ○ |  | ○ |  | ○ |  | ○ |  | ○ |  | ○ | ○ | - |  | - |  | - | - |  | - | ○ |  | ○ |  | ○ | - | ○ |  | ○ |  | ○ | ○ |  | - |  | - |  | ○ | ○ | - |  | ○ |  | ○ |  | - | - | - | - |  | - |  | - |  | -
|  | ファームウェアアップデート | スイッチファームウェアアップデート |  |  | - |  | - |  | - |  | - |  | - |  | - |  | - |  | - |  | - | - | - |  | - |  | - | - |  | - | ○ |  | ○ |  | ○ | - | ○ |  | ○ |  | ○ | ○ |  | - |  | - |  | ○ | ○ | - |  | ○ | 27 | ○ | 27 | - | - | - | - |  | - |  | - |  | -
|  |  | ストレージファームウェアアップデート |  |  | ○ |  | - |  | - |  | ○ |  | ○ |  | ○ |  | ○ |  | ○ |  | ○ | ○ | - |  | - |  | - | - |  | - | - |  | - |  | - | - | - |  | - |  | - | - |  | - |  | - |  | - | - | - |  | - |  | - |  | - | - | - | - |  | - |  | - |  | -
Copyright 2017-2018 FUJITSU LIMITED

## PCIカード
表.3 PCIカードのサポート詳細
【表の見方】** が付記されたカードは、V2.2.0.c適用によりサポートが追加されました。
V2.2.0～V2.2.0.bをご利用の場合はサポート外となります。
凡例 ○：サポート -：サポート外
|  |  |  | PCIカード（型名） | プロファイル適用における 仮想IO設定 |  | ファームウェア版数表示 | PCIカードおよびオンボードポート 拡張オプションのファームウェアアップデート (Onlineアップデート Offlineアップデート共通) |  | PCIカードおよびオンボードポート拡張オプションの ファームウェアアップデート（Onlineアップデート） 対象サーバのOS上に以下のソフトウェアがインストールされ 対象のPCIカード情報が取得可能であることが必要
[7 empty] | ・動作中版数の表示形式 "<ファームウェアバージョン>_<BIOSバージョン>" ・リポジトリとの差分表示形式 "<BIOSバージョン>" |  |  | Emulex OneCommand Manager CLI | QLogic QConvergeConsole CLI
| PCI Card |  | CNA Card | PY-CN202 | ○ |  | ○ | ○ | *38 | ○ | -
|  |  |  | PY-CN202L | - |  | ○ | ○ | *38 | ○ | -
|  |  |  | PYBCN202L | ○ |  | ○ | ○ | *38 | ○ | -
|  |  |  | PY-CN302 | ○ |  | ○ | ○ | *38 | ○ | -
|  |  |  | PYBCN302 | ○ |  | ○ | ○ | *38 | ○ | -
|  |  |  | PYBCN302L | ○ |  | ○ | ○ | *38 | ○ | -
|  |  |  | PY-CN302U ** | - |  | ○ | ○ | *38 | ○ | -
|  |  |  | PYBCN302U ** | - |  | ○ | ○ | *38 | ○ | -
|  |  |  | PY-CN3A1 | ○ |  | - | - |  | - | -
|  |  |  | PYBCN3A1L | ○ |  | - | - |  | - | -
|  |  |  | MC-0JCEL1 ** | - |  | ○ | ○ | *38 | ○ | -
|  |  |  | MC-0JCEL2 ** | - |  | ○ | ○ | *38 | ○ | -
|  |  | FC Card | PY-FC201 | ○ |  | ○ | ○ | *38 | ○ | -
|  |  |  | PY-FC201L | ○ |  | ○ | ○ | *38 | ○ | -
|  |  |  | PYBFC201 | ○ |  | ○ | ○ | *38 | ○ | -
|  |  |  | PYBFC201L | ○ |  | ○ | ○ | *38 | ○ | -
|  |  |  | PY-FC202 | - |  | ○ | ○ | *38 | ○ | -
|  |  |  | PY-FC202L | ○ |  | ○ | ○ | *38 | ○ | -
|  |  |  | PYBFC202 | ○ |  | ○ | ○ | *38 | ○ | -
|  |  |  | PYBFC202L | ○ |  | ○ | ○ | *38 | ○ | -
|  |  |  | PY-FC211 | - |  | ○ | ○ |  | - | ○
|  |  |  | PYBFC211 | - |  | ○ | ○ |  | - | ○
|  |  |  | PY-FC211L | - |  | ○ | ○ |  | - | ○
|  |  |  | PYBFC211L | - |  | ○ | ○ |  | - | ○
|  |  |  | PY-FC212 | - |  | ○ | ○ |  | - | ○
|  |  |  | PYBFC212 | - |  | ○ | ○ |  | - | ○
|  |  |  | PY-FC212L | - |  | ○ | ○ |  | - | ○
|  |  |  | PYBFC212L | - |  | ○ | ○ |  | - | ○
|  |  |  | PY-FC221 | ○ |  | ○ | ○ | *38 | ○ | -
|  |  |  | PYBFC221 | ○ |  | ○ | ○ | *38 | ○ | -
|  |  |  | PYBFC221L | ○ |  | ○ | ○ | *38 | ○ | -
|  |  |  | PY-FC222 | ○ |  | ○ | ○ | *38 | ○ | -
|  |  |  | PYBFC222 | ○ |  | ○ | ○ | *38 | ○ | -
|  |  |  | PY-FC222LL | ○ |  | ○ | ○ | *38 | ○ | -
|  |  |  | PYBFC222L | ○ |  | ○ | ○ | *38 | ○ | -
|  |  |  | PYBFC222LL | ○ |  | ○ | ○ | *38 | ○ | -
|  |  |  | PY-FC311 | - |  | ○ | ○ |  | ○ | -
|  |  |  | PYBFC311 | - |  | ○ | ○ |  | ○ | -
|  |  |  | PYBFC311L | - |  | ○ | ○ |  | ○ | -
|  |  |  | PY-FC312 | ○ |  | ○ | ○ |  | - | ○
|  |  |  | PYBFC312 | ○ |  | ○ | ○ |  | ○ | -
|  |  |  | PYBFC312L | ○ |  | ○ | ○ |  | - | ○
|  |  |  | PY-FC321 | - |  | ○ | ○ |  | - | ○
|  |  |  | PYBFC321 | - |  | ○ | ○ |  | - | ○
|  |  |  | PYBFC321L | - |  | ○ | ○ |  | - | ○
|  |  |  | PY-FC322 | - |  | ○ | ○ |  | - | ○
|  |  |  | PYBFC322 | - |  | ○ | ○ |  | - | ○
|  |  |  | PYBFC322L | - |  | ○ | ○ |  | - | ○
|  |  |  | PY-FC331 | ○ |  | ○ | ○ | *38 | ○ | -
|  |  |  | PYBFC331 | ○ |  | ○ | ○ | *38 | ○ | -
|  |  |  | PYBFC331L | ○ |  | ○ | ○ | *38 | ○ | -
|  |  |  | PY-FC332 | ○ |  | ○ | ○ | *38 | ○ | -
|  |  |  | PYBFC332 | ○ |  | ○ | ○ | *38 | ○ | -
|  |  |  | PYBFC332L | ○ |  | ○ | ○ | *38 | ○ | -
|  |  |  | PY-FC341 | ○ | 35 | ○ | ○ |  | - | ○
|  |  |  | PYBFC341 | ○ | 35 | ○ | ○ |  | - | ○
|  |  |  | PYBFC341L | ○ | 35 | ○ | ○ |  | - | ○
|  |  |  | PY-FC342 | ○ | 35 | ○ | ○ |  | - | ○
|  |  |  | PYBFC342 | ○ | 35 | ○ | ○ |  | - | ○
|  |  |  | PYBFC342L | ○ | 35 | ○ | ○ |  | - | ○
|  |  |  | PY-FC351 | ○ |  | ○ | ○ | *38 | ○ | -
|  |  |  | PYBFC351 | ○ |  | ○ | ○ | *38 | ○ | -
|  |  |  | PYBFC351L | ○ |  | ○ | ○ | *38 | ○ | -
|  |  |  | PY-FC352 | ○ |  | ○ | ○ | *38 | ○ | -
|  |  |  | PYBFC352 | ○ |  | ○ | ○ | *38 | ○ | -
|  |  |  | PYBFC352L | ○ |  | ○ | ○ | *38 | ○ | -
|  |  |  | MC-0JFCF1 ** | - |  | ○ | ○ | *38 | ○ | -
|  |  |  | MC-0JFCF1L ** | - |  | ○ | ○ | *38 | ○ | -
|  |  |  | MC-0JFCF2 ** | - |  | ○ | ○ | *38 | ○ | -
|  |  |  | MC-0JFCF2L ** | - |  | ○ | ○ | *38 | ○ | -
|  |  |  | MC-0JFCG1 ** | - |  | ○ | ○ | *38 | ○ | -
|  |  |  | MC-0JFCG1L ** | - |  | ○ | ○ | *38 | ○ | -
|  |  |  | MC-0JFCG2 ** | - |  | ○ | ○ | *38 | ○ | -
|  |  |  | MC-0JFCG2L ** | - |  | ○ | ○ | *38 | ○ | -
|  |  |  | MC-0JFCM1 ** | - |  | ○ | ○ | *38 | ○ | -
|  |  |  | MC-0JFCM1L ** | - |  | ○ | ○ | *38 | ○ | -
|  |  |  | MC-0JFCM2 ** | - |  | ○ | ○ | *38 | ○ | -
|  |  |  | MC-0JFCM2L ** | - |  | ○ | ○ | *38 | ○ | -
|  |  |  | MC-0JFCN1 ** | - |  | ○ | ○ | *38 | ○ | -
|  |  |  | MC-0JFCN1L ** | - |  | ○ | ○ | *38 | ○ | -
|  |  |  | MC-0JFCN2 ** | - |  | ○ | ○ | *38 | ○ | -
|  |  |  | MC-0JFCN2L ** | - |  | ○ | ○ | *38 | ○ | -
|  |  |  | MC-0JFCK1 ** | - |  | ○ | ○ |  | - | ○
|  |  |  | MC-0JFCK1L ** | - |  | ○ | ○ |  | - | ○
|  |  |  | MC-0JFCK2 ** | - |  | ○ | ○ |  | - | ○
|  |  |  | MC-0JFCK2L ** | - |  | ○ | ○ |  | - | ○
|  |  |  | MC-0JFCL1 ** | - |  | ○ | ○ |  | - | ○
|  |  |  | MC-0JFCL1L ** | - |  | ○ | ○ |  | - | ○
|  |  |  | MC-0JFCP1 ** | - |  | ○ | ○ |  | - | ○
|  |  |  | MC-0JFCP1L ** | - |  | ○ | ○ |  | - | ○
|  |  |  | MC-0JFCP2 ** | - |  | ○ | ○ |  | - | ○
|  |  |  | MC-0JFCP2L ** | - |  | ○ | ○ |  | - | ○
|  |  |  | MC-0JFCQ1 ** | - |  | ○ | ○ |  | - | ○
|  |  |  | MC-0JFCQ1L ** | - |  | ○ | ○ |  | - | ○
|  |  |  | MC-0JFCQ2 ** | - |  | ○ | ○ |  | - | ○
|  |  |  | MC-0JFCQ2L ** | - |  | ○ | ○ |  | - | ○
|  |  | LAN Card | PY-LA222 | ○ |  | - | - |  | - | -
|  |  |  | PYBLA222L | ○ |  | - | - |  | - | -
|  |  |  | PY-LA232 | ○ |  | - | - |  | - | -
|  |  |  | PYBLA232L | ○ |  | - | - |  | - | -
|  |  |  | PY-LA234 | ○ |  | - | - |  | - | -
|  |  |  | PYBLA234L | ○ |  | - | - |  | - | -
|  |  |  | PY-LA242 | ○ |  | - | - |  | - | -
|  |  |  | PYBLA242L | ○ |  | - | - |  | - | -
|  |  |  | PY-LA244 | ○ |  | - | - |  | - | -
|  |  |  | PYBLA244L | ○ |  | - | - |  | - | -
|  |  |  | PY-LA252 | ○ |  | - | - |  | - | -
|  |  |  | PYBLA252L | ○ |  | - | - |  | - | -
|  |  |  | PY-LA262 | ○ |  | - | - |  | - | -
|  |  |  | PYBLA262L | ○ |  | - | - |  | - | -
|  |  |  | PY-LA264 | ○ |  | - | - |  | - | -
|  |  |  | PYBLA264L | ○ |  | - | - |  | - | -
|  |  |  | PYBLA314U | ○ |  | - | - |  | - | -
|  |  |  | PY-LA3A2 | ○ |  | - | - |  | - | -
|  |  |  | PYBLA3A2U | ○ |  | - | - |  | - | -
|  |  |  | PY-LA3C2 | ○ |  | - | - |  | - | -
|  |  |  | PYBLA3C2U | ○ |  | - | - |  | - | -
|  |  |  | PY-LA3C4 | ○ |  | - | - |  | - | -
|  |  |  | PYBLA3C4L | ○ |  | - | - |  | - | -
|  |  |  | PYBLA3C4U | ○ |  | - | - |  | - | -
|  |  |  | PY-LA3D2 | ○ |  | - | - |  | - | -
|  |  |  | PYBLA3D2L | ○ |  | - | - |  | - | -
|  |  |  | PYBLA3E22L ** | ○ |  | ○ | - |  | - | -
|  |  |  | PYBLA3D2U | ○ |  | - | - |  | - | -
| BX Mezzanine Card |  | CNA Card | PY-CND02 | ○ |  | - | - |  | - | -
|  |  |  | PYBCND021 | ○ |  | - | - |  | - | -
|  |  | FC Mezzanine Card | PY-FCD02 | ○ |  | - | - |  | - | -
|  |  |  | PYBFCD021 | ○ |  | - | - |  | - | -
|  |  |  | PY-FCD12 | ○ |  | - | - |  | - | -
|  |  |  | PYBFCD121 | ○ |  | - | - |  | - | -
|  |  | LAN Mezzanine Card | PY-LAD04 | ○ |  | - | - |  | - | -
|  |  |  | PYBLAD041 | ○ |  | - | - |  | - | -
|  |  |  | PY-LAD12 | ○ |  | - | - |  | - | -
|  |  |  | PYBLAD121 | ○ |  | - | - |  | - | -
| SAS Card |  |  | PY-SC2L2 ** | - |  | - | ○ |  | - | -
|  |  |  | PYBSC2L2 ** | - |  | - | ○ |  | - | -
|  |  |  | PY-SC3FA ** | - |  | - | ○ |  | - | -
|  |  |  | PYBSC3FA ** | - |  | - | ○ |  | - | -
|  |  |  | PYBSC3FAL ** | - |  | - | ○ |  | - | -
|  |  |  | PY-SC3FE ** | - |  | - | ○ |  | - | -
|  |  |  | PYBSC3FE ** | - |  | - | ○ |  | - | -
|  |  |  | PYBSC3FEL ** | - |  | - | ○ |  | - | -
Copyright 2017-2018 FUJITSU LIMITED

## ICT機器詳細_注釈
ICT機器詳細 注釈
| *1 | PRIMERGYは iRMC S5 1.2以降がサポート対象です。
| *2 | ポートのLLDP機能が有効の場合、ネットワークポート同士は自動的に接続されます。
PRIMERGYサーバのiRMC専用LANポートは接続情報の表示対象外です。
本書の「装置情報表示」-「仮想マシン情報」に記載した仮想化管理ソフトウェアで管理されるサーバについて、サーバ内の仮想マシン、仮想スイッチの仮想的な接続も表示対象です。ただし、KVMの仮想スイッチに対しては表示対象外です。
| *3 | チーミング(ボンディング)設定されているポートのステータス及び仮想スイッチとの接続関係の表示は対応していません。
| *4 | ポートのLLDP機能が有効の場合、自動的に接続された接続の差分が表示されます。
| *5 | 複数ドメインコントローラに参加した監視対象Windowsを監視することはできません。
| *6 | 別途、OSベンダーとの契約が必要です。詳細は、以下を参照ください。
http://jp.fujitsu.com/platform/server/primergy/software/primergy-os/
| *7 | 詳細は、以下サイトから補足資料の『仮想化管理ソフトウェア管理機能でサポートする仮想化管理ソフトウェア』を参照ください。
http://www.fujitsu.com/jp/products/software/infrastructure-software/infrastructure-software/serverviewism/technical/
| *8 | Qlogic社製カードを搭載した機器を監視する際にはQlogic Qconverged Console CLIがインストールされ、対象のPCIカード情報が取得できる状態である必要があります。
Avago(Emulex)社製カードを搭載した機器を監視する際にはEmulex One Command Manager CLIがインストールされ、対象のPCIカード情報が取得できる状態である必要があります。
| *9 | [検出ノード登録]でIPv6のIPアドレス設定操作ができません。IPv6で管理する場合は、事前に固定IPアドレスを設定し、ノードを登録してください。
| *10 | 搭載サーバノードを検出、登録後自動的に筐体の検出・登録が行われます。
| *11 | 電源冗長構成時の片系故障は検出できません。
| *12 | 筐体内に搭載されたサーバノードの情報が統合され、表示されます。
| *13 | Power LED状態のみ取得できます。
| *14 | CPU温度のみ取得できます。
| *15 | CPU、メモリ、オンボードPCIのみ表示されます。
| *16 | ネットワークインベントリ・ポート情報・IPアドレス情報は表示されません。
| *17 | 日本国内においては、PRIMEQUEST 2800E/2800L/2400E/2400L/2400S/2400S Liteのみ、Windows Server 2008 R2 SP1以降をサポートします。詳細はPRIMEQUESTの商品ページをご確認ください。
| *18 | ServerView Suite DVD V12.16.10を使用してください。 V12.16.12以降を使用する場合、RX100 S7、RX200 S7、RX300 S7、RX350 S7にOSインストールはできません。
| *19 | OSのプロファイル適用する際はブート種別を指定してください。
| *20 | 拡張パーティションにはインストールできません。
| *21 | LANのポート情報が取得できないため、OSインストールする際にMACアドレスを直接指定してください。PCIカード経由ではOSインストールはできません。
| *22 | ONTAP版数によりサポート機能が異なります。
ONTAP版数9.0以下の場合、ETERNUS NR1000のクラスタのみ管理します。ログ管理機能や装置部品表示は対応していません。
ONTAP版数9.1以上の場合、ETERNUS NR1000のクラスタおよび、シャーシ、外付ディスクシェルフを管理します。ログ管理機能や装置部品表示に対応しています。
| *23 | 動作確認済みモデルは、C3750-Xです。
| *24 | 動作確認済みモデルは、別途お問い合わせください。
| *25 | AGモードでの動作には対応していません。
| *26 | 動作確認済みモデルは、Brocade 6510 です。
| *27 | ノード手動登録を行う際とファームウェアのインポートを行う際は、"PSWITCH 2048T"または"PSWITCH 2048P"を選択してください。 また、プロファイルを作成する際は、Switch-PSWITCHを選択してください。製品についての詳細は、グローバル製品ページもご参照ください。
http://www.fujitsu.com/fts/products/computing/servers/primergy/racks/ethernet-switches/pswitch2048.html
| *28 | 死活監視のみを行います。
| *29 | ファブリックモードで動作させている場合のみファブリックを構成するスイッチとしての情報が表示されます。
| *30 | ファブリック表示中はネットワーク統計情報は表示されません。内部ノード表示にチェックしてからポートを選択すると表示されます。
| *31 | 仮想ストレージの環境は以下をサポートします。
|  | VMware Virtual SANの場合 |  | Microsoft Storage Spaces Directの場合
|  | 項目 | 要件 | 項目 | 要件
|  | ハイパーバイザー | VMware ESXi 6.0 Update 2 / VMware ESXi 6.5 | OS | Windows Server 2016
|  |  | VMware 6.5 Update 1 / VMware 6.5 Update 2 | 役割と機能 | 以下の役割と機能がインストール済みであること
|  | VSANバージョン | 6.2 / 6.5 / 6.6.1 / 6.6.1 U2 |  | ・Hyper-V
・Microsoft Failover Cluster
|  | 管理アプライアンス | vCenter Server Appliance v6.0 Update 2 /
vCenter Server Appliance v6.5 / vCenter Server Appliance v6.5 Update 2
VSANバージョンが 6.6.1 と 6.6.1 U2 とでは、GUIでのバージョン表示は同じになります。 また、管理アプライアンスが vCenter Server Appliance v6.5 と vCenter Server Appliance v6.5 Update 2とでは、ＧＵＩでのバージョン表示は同じになります。
| *32 | 以下のディスク容量のディスクを使用してください。
100GB,200GB,300GB,400GB,450GB,600GB,800GB,900GB,1TB,1.2TB,1.6TB,1.8TB,2TB,3TB,4TB,6TB
| *33 | BIOS 1.11以降、iRMC S5 1.12P以降で仮想IO設定の機能をサポートします。
| *34 | ETERNUS NR 1000Fシリーズは、NetApp社 FASシリーズのOEM製品です。ETERNUS NR 1000FシリーズをサポートするISMの機能は、NetApp社 FASシリーズも同様にサポートします。
| *35 | 以下のPCIカードはPRIMERGY RX2520M4/RX2530M4/RX2550M4との組み合わせで仮想IO設定をサポートします。
・PY-FC341/PYBFC341/PYBFC341L/PY-FC342/PYBFC342/PYBFC342L
| *36 | BIOS 1.70以降、iRMC S5 1.25P以降で仮想IO設定の機能をサポートします。
| *37 | PRAID CM400i / PRAID CP400i (PY-SR3FA, PYBSR3FA, PY-SRD32A, PYBSRD32A)は24.16.0-0097以上のファームウェアを使用してください。
| *38 | Update DVD 12.17.09を利用したオフラインファームウェアアップデートはできません。
| *39 | PRIMERGY RX1330 M1/M2/M3, PRIMERGY RX100 S7/S8 の300W電源モデル では、電力制御機能は未サポートです。また、ファンとPSUの情報は表示されません。
Copyright 2017-2018 FUJITSU LIMITED