## 表紙
CA92344-5468-11
Infrastructure Manager V2.9.0 Infrastructure Manager for PRIMEFLEX V2.9.0 管理対象機器一覧
本ドキュメントでは、以下のISMのバージョンでサポートしている機器が記載されています。
V2.9.0/V2.9.0.010/V2.9.0.021/V2.9.0.030
＜改版履歴＞
版数 | 作成日 | 変更内容
01 | 2023-09-07 | 新規作成
02 | 2023-10-02 | 注釈追加（*115～*121）
03 | 2023-10-24 | サーバー・シャーシ 以下のプロファイル適用について、対象OSおよび対象サーバーを追加 OSインストール(PXE) - VMware ESXi 8.0 Update1 - Red Hat Enterprise Linux 9.2 OSインストール(eLCM) - VMware ESXi 8.0 - Azure Stack HCI, version 22H2 - Red Hat Enterprise Linux 8.7 - Red Hat Enterprise Linux 9.1 - SUSE Linux Enterprise Server 15 SP4 PCIカード 以下のPCIカードをサポート対象から削除 PY-SC4MA1, PYBSC4MA1L ISM for PRIMEFLEXのサポートOSの追加 vSphere8.0U1
04 | 2023-12-14 | 以下のOSをサポート対象に追加 - VMware ESXi 8.0 Update2 以下のPCIカードをサポート対象に追加 - PY-VG4L3 / PYBVG4L3 以下のサーバーをOffline Updateのサポート対象に追加 - PRIMERGY GX2560 M7 以下のサーバーをeLCM Offline Updateのサポート対象に追加 - PRIMERGY CX2550 M7 / CX2560 M7 - PRIMERGY RX4770 M7 ISM for PRIMEFLEX_詳細シートに以下の表を追加 - 表18. 仮想化基盤構築で再構築可能な組み合わせ(Microsoft Azure Stack HCI V1/Microsoft Storage Space Direct V2） - 表19. 仮想化基盤構築で再構築可能な組み合わせ(VMware vSAN） ISM Plug-in for vCSAとISM / ISM for PRIMEFLEXとの組み合わせを更新 - Infrastructure Manager Plug-in for VMware vCenter Server Appliance 2.0.3 ISM Plug-in for vROとVMware vRealize Orchestratorの組み合わせを更新 - Infrastructure Manager Plug-in for VMware vRealize Orchestrator 1.2.0 サポート終了となるISM Plug-in - Infrastructure Manager Plug-in for VMware vCenter Serverのすべての版数 - Infrastructure Manager Plug-in for VMware vCenter Server Appliance 1.1.0/1.2.0/1.3.0/1.3.1/1.3.2/1.3.3/1.3.4 サポート終了となるISM Management Pack - Infrastructure Manager Management Pack for VMware vRealize Operationsのすべての版数
05 | 2024-01-15 | 以下のプロファイル適用について、対象サーバーを追加 OSインストール(eLCM) - PRIMERGY RX1330 M5 / RX1330 M5S / RX1330 M5R - PRIMERGY TX1310 M5 / TX1320 M5 / TX1330 M5 以下のOSをサポート対象に追加 - Azure Stack HCI version 23H2
06 | 2024-02-06 | 以下のサーバーをサポート対象に追加 - PRIMERGY RX1440 M2 / RX2450 M2
07 | 2024-03-21 | 以下のサーバーをサポート対象に追加 - PRIMERGY RX1330 M6/RX1330 M6S - PRIMERGY TX1320 M6/TX1330 M6 - PRIMERGY RX2530 M7/RX2530 M7S/ RX2540 M7 (Emerald Rapids CPU搭載モデル) TX2550 M7 (Emerald Rapids CPU搭載モデル) CX2550 M7/CX2560 M7 (Emerald Rapids CPU搭載モデル) 以下のファシリティーをサポート対象に追加 - NetShelter Switched Rack PDU APDU9941/AP7911B 以下のOSをサポート対象に追加 - Red Hat Enterprise Linux 8.9 - Red Hat Enterprise Linux 9.3 以下のPCIカードをサポート対象に追加 - PY-GP4L1/PYBGP4L1 - PY-VG4L4/PYBVG4L4 プロファイル適用について、RAID設定機能を追加 ISM for PRIMEFLEX 機能について以下をサポート対象に追加 - PRIMEFLEX for VMware vSAN V2に vSAN8.0/vSAN8.0u1を追加 ISM for PRIMEFLEX 機能詳細について以下の組み合わせを更新 - クラスタ拡張機能(VMware vSAN) - クラスタ作成機能(VMware vSAN) - 仮想化基盤構築で再構築可能な組み合わせ(VMware vSAN） ISM Plug-in for vCSAとISM / ISM for PRIMEFLEXとの組み合わせを更新 - Infrastructure Manager Plug-in for VMware vCenter Server Appliance 2.1.0 ISM Plug-in for vROとVMware vRealize Orchestratorの組み合わせを更新 - Infrastructure Manager Plug-in for VMware vRealize Orchestrator 1.2.0 ISM Plug-in for SCOMとSystem Center Operations Managerとの組み合わせを更新 - System Center Operations Manager 2012 R2 ISM Plug-in for SCVMMとSystem Center Virtual Machine Managerとの組み合わせを更新 - System Center Virtual Machine Manager 2012 R2
08 | 2024-04-15 | 以下のプロファイル適用について、対象OSを追加 OSインストール - Red Hat Enterprise Linux 8.8 - Red Hat Enterprise Linux 8.9 - SUSE Linux Enterprise Server 15 SP5 OSインストール(eLCM) - VMware ESXi 8.0 Update1 - SUSE Linux Enterprise Server 15 SP5 以下のプロファイル適用について、対象サーバーを追加 OSインストール(eLCM) - PRIMERGY RX1440 M2 - PRIMERGY RX2450 M2
09 | 2024-06-27 | 以下のストレージをサポート対象に追加 - ETERNUS HX2300 - ETRENUS AX1200 - ETRENUS AX1200/ASA - ETRENUS AC2100 - ETRENUS AC2100/ASA 以下のストレージのサポート対象を更新 - ETRENUS DX900 S5 - 新規ノードの検出と登録（手動検出） - ログ管理機能（ログ収集（ハードウェア）） - ファームウェア版数表示（動作中版数表示） 以下のストレージのサポート対象を削除 - ETRENUS AX2200, AX2200/ASA - 監視情報の記録（吸気温度） 以下のサーバーのサポート対象を更新 - PRIMERGY RX1440M2, RX2450M2 - ファームウェアアップデート(eLCM Offline アップデート) - PRIMERGY RX1330M6, RX1330M6S - ファームウェアアップデート(Offlineアップデート) - ファームウェアアップデート(eLCM Offline アップデート) - ファームウェアアップデート(eLCM Offline(SimpleUpdate)) 以下のOSをサポート対象に追加 - Red Hat Enterprise Linux 9.4 - SUSE Linux Enterprise Server 15 SP6 以下のプロファイル適用について、対象OSを更新 OSインストール - Red Hat Enterprise Linux 9.3 OSインストール(eLCM) - VMware ESXi 8.0 Update2 - Red Hat Enterprise Linux 8.8 - Red Hat Enterprise Linux 8.9 - Red Hat Enterprise Linux 9.2 - Red Hat Enterprise Linux 9.3 以下のPCIカードをサポート対象に追加 - PYBLA342U2 - PYBLA352U2 - PY-VG4A8L/PYBVG4A8L - PY-VG4A8/PYBVG4A8 - PY-VG4A5/PYBVG4A5 以下のPCIカードのサポート対象を更新 - PY-LA3C4/PYBLA3C4L/PYBLA3C4U/MC-0JXF71/MCX0JXF71/MC-0JXF71L/MCX0JXF71L PY-LA3E4/PYBLA3E4/PYBLA3E4L PY-LA4024/PYBLA4024/PYBLA402L4 PY-LA402U4/PY-LA402U5/PYBLA402U4/PYBLA402U5 - ファームウェア版数表示 - ファームウェア版数管理表示 - Offlineアップデート/Online(Linux)アップデート - PY-DMCP35/PYBDMCP35/PYBDMCP35L - ファームウェア版数表示 - ファームウェア版数管理表示 - Offlineアップデート/Online(Linux)アップデート - Online(Windows)アップデート ISM for PRIMEFLEX 機能について以下をサポート対象に追加 - PRIMEFLEX for VMware vSAN V2に vSAN8.0u2を追加 - PRIMEFLEX for VMware vSAN V4に vSAN8.0u2を追加 ISM for PRIMEFLEX 機能詳細について以下の組み合わせを更新 - ローリングアップデート機能(vCSAアップグレード) - ローリングアップデート機能(vCSA修正パッチ適用) - ローリングアップデート機能(ESXiオフラインバンドル適用) - ローリングアップデート機能(ESXi修正パッチ適用) ISM Plug-in for vCSAとISM / ISM for PRIMEFLEXとの組み合わせを更新 - Infrastructure Manager Plug-in for VMware vCenter Server Appliance 2.1.0 以下の記載を訂正 - サポートするISMの適用版数の訂正 誤：V2.9.0.020 正：V2.9.0.021 - PRIMEFLEX for VMware vSAN V2の仮想化基盤構築機能の vSAN7.0u3について訂正
10 | 2024-08-26 | 以下のOSをサポート対象に追加 - Red Hat Enterprise Linux 8.10 以下のプロファイル適用について、対象OSを追加 OSインストール - VMware ESXi 8.0 Update2 以下のサーバーのサポート対象を更新 - PRIMERGY RX1330M6, RX1330M6S, TX1320M6, TX1330M6 - ファームウェアアップデート(Offline アップデート)
11 | 2024-10-25 | 以下のOSをサポート対象に追加 - VMware ESXi 8.0 Update3
【留意事項】
製品名称を以下のように表記します。
・Infrastructure Manager（以降、「ISM」と表記）
・Infrastructure Manager for PRIMEFLEX（以降、「ISM for PRIMEFLEX」と表記）
ISM/ISM for PRIMEFLEXの管理対象となる機器およびOSは、エフサステクノロジーズがサポートする保守期間がサポート対象となります。
保守期間を終了した機器およびOSは、ISM/ISM for PRIMEFLEXのサポート対象外となります。
機器の保守期間については、以下を参照してください。
・サーバー
https://jp.fujitsu.com/platform/server/primergy/support/terminate/
・ストレージ
https://www.fujitsu.com/jp/products/computing/storage/eternus/lineup/
・その他
当社担当営業または当社技術員にお問合せください。
OSのサポートは、管理対象となるPRIMERGY/PRIMEQUESTで対応しているOSの保守期間が対象となります。
PRIMERGY/PRIMEQUESTの最新のOSサポート状況については、以下を参照してください。
・PRIMERGY
http://jp.fujitsu.com/platform/server/primergy/software/primergy-os/
・PRIMEQUEST 3000
http://www.fujitsu.com/jp/products/computing/servers/primequest/products/3000/os/index.html
・PRIMEQUEST 2000
http://www.fujitsu.com/jp/products/computing/servers/primequest/products/2000/os/
Windows Server 2019のサーバー本体およびオプションのサポート情報については、以下も併せて参照してください。
・PRIMERGY
http://www.fujitsu.com/jp/products/computing/servers/primergy/software/windows/support/2019/
・PRIMEQUEST 3000
http://www.fujitsu.com/jp/products/computing/servers/primequest/products/3000/os/windows/support/2019/
・PRIMEQUEST 2000
http://www.fujitsu.com/jp/products/computing/servers/primequest/products/2000/os/windows/support/2019/
＜目次＞
シート名称 |  | 掲載内容
サポート対象機器 |  | ISMにおけるサポート対象のサーバー・シャーシ一覧
サポート対象OS |  | ISMにおけるサポート対象のOS一覧
サーバー・シャーシ |  | サーバー・シャーシのサポート機能
ストレージ・スイッチ・ファシリティー |  | ストレージ・スイッチ・ファシリティーのサポート機能
PCIカード |  | PCIカードのサポート詳細
ICT機器詳細_注釈 |  | 注釈の説明
ISM for PRIMEFLEX |  | ISM for PRIMEFLEX のサポート機能
ISM for PRIMEFLEX_詳細 |  | ISM for PRIMEFLEXにおけるクラスタ拡張とクラスタ作成のサポート詳細
ISM Plug-in(VMware) |  | ISM Plug-inが組み込めるVMware by Broadcom(以降、「VMware」と表記)関連製品のサポート詳細
ISM Plug-in(Microsoft) |  | ISM Plug-inが組み込めるMicrosoft関連製品のサポート詳細
SSD |  | ISMで動作が確認された有寿命部品のリスト
必要サーバー・ノードライセンス数 |  | ISMの製品体系と必要なライセンス数の詳細
Copyright 2017 - 2024 Fsas Technologies Inc.

## サポート対象機器
表1．サポート対象サーバー・シャーシ
ISM V2.9.0 / ISM for PRIMEFLEX V2.9.0 の管理対象機器としてサポート対象とするサーバーとシャーシの一覧です。
なお、ISM V2.9.0 / ISM for PRIMEFLEX V2.9.0 でサポートする機能の詳細については、「表4．サーバー・シャーシのサポート機能」を参照してください。
(*a*) が付記された箇所は、ISM 2.9.0.010 適用によりサポートされます
(*b*) が付記された箇所は、ISM 2.9.0.021 適用によりサポートされます
(*c*) が付記された箇所は、ISM 2.9.0.030 適用によりサポートされます
| サーバー | PRIMERGY | S8 | RX300 S8/RX200 S8
TX150 S8
|  |  | M1 | RX2450 M1/RX2520 M1/RX2530 M1/RX2540 M1
CX1430 M1/CX1640 M1
TX1320 M1/TX1330 M1/TX2540 M1/TX2560 M1
LX1430 M1
GX2460 M1
|  |  | M2 | RX1330 M2/RX2530 M2/RX2540 M2/RX2560 M2
CX2550 M2/CX2570 M2
TX1320 M2/TX1330 M2
BX2560 M2/BX2580 M2
RX1440 M2 (*a*)
RX2450 M2 (*a*)
|  |  | M3 | RX1330 M3/RX4770 M3
TX1320 M3/TX1330 M3
|  |  | M4 | RX1330 M4/RX2520 M4/RX2530 M4/RX2540 M4/RX4770 M4
CX2550 M4/CX2560 M4/CX2570 M4
TX1320 M4/TX1330 M4/TX2550 M4
|  |  | M5 | RX1330 M5/RX1330 M5S/RX1330 M5R
RX2520 M5/RX2530 M5/RX2540 M5/RX4770 M5
CX2550 M5/CX2560 M5/CX2570 M5
TX1310 M5 (BMC非搭載モデル)
TX1310 M5 (BMC搭載モデル)
TX1320 M5/TX1330 M5
TX2550 M5
GX2570 M5
|  |  | M6 | RX1330 M6/RX1330 M6S (*b*)
RX2530 M6/RX2540 M6/RX4770 M6
RX2530 M6S
TX1320 M6/TX1330 M6 (*b*)
GX2570 M6
CX2550 M6/CX2560 M6
|  |  | M7 | RX2530 M7/RX2540 M7
RX2530 M7S
TX2550 M7
RX4770 M7
CX2550 M7/CX2560 M7
GX2560 M7
|  | PRIMEQUEST | 2000 | 2400S3
2400E3/2800E3
2400L3/2800L3
|  |  | 3000 | 3400S
3400E/3800E
3400L/3800L
3400S2
3400E2/3800E2
3400L2/3800L2
|  |  | 4000 | 4400S Lite/ 4400S
4400E
4400L
|  | Nutanix Enterprise Cloud on PRIMERGY |  | XF1070 M2/XF3070 M2/XF8050 M2/XF8055 M2
|  | その他 |  | HPE ProLiant Gen9
| シャーシ | PRIMERGY | S2 | BX900 S2
|  |  | M1 | CX400 M1/CX600 M1
|  |  | M4 | CX400 M4
|  |  | M6 | CX400 M6
|  |  | M7 | CX400 M7
|  | PRIMEQUEST | 2000 | 2400S3
2400E3/2800E3
2400L3/2800L3
|  |  | 3000 | 3400S
3400E/3800E
3400L/3800L
3400S2
3400E2/3800E2
3400L2/3800L2
留意事項
ISM V2.9.0 / ISM for PRIMEFLEX V2.9.0では、以下のサーバーのサポートを終了します。
以下のサーバーは新規にノード登録できません。旧版でノード登録済みの場合、
V2.9.0にアップグレードしたときには以下の機器に対する機能は動作保証されません。
PRIMERGY TX2560 M2
表2．サポート対象ストレージ・スイッチ・ファシリティー
ISM V2.9.0 /ISM for PRIMEFLEX V2.9.0 の管理対象機器としてサポート対象とするストレージ、スイッチ、ファシリティーの一覧です。
なお、ISM V2.9.0 /ISM for PRIMEFLEX V2.9.0 でサポートする機能の詳細については、「表5．ストレージ・スイッチ・ファシリティーのサポート機能」を参照してください。
| ストレージ | ETERNUS |  | DX60 S3/S4
DX60 S5
DX80 S2
DX90 S2
DX100 S3/S4
DX100 S5
DX200 S3/S4
DX200 S5
DX500 S3/S4
DX500 S5
DX600 S3/S4
DX600 S5
DX900 S5
AF150 S3
AF250
AF250 S2
AF250 S3
AF650
AF650 S2
AF650 S3
NR1000F F2620/F2650
NR1000F F2720/F2750
NR1000F F8200/F8300
NR1000A A200/A220/A300
NR1000A A320
NR1000A A400
NR1000A C190
HX2100/2200/2300(*c*)
HX6100
AX1100/1200(*c*)/2100
AX1200/ASA (*c*)
AX2100/ASA
AX2200
AX2200/ASA
AX4100
AX4100/ASA
AC2100 (*c*)
AC2100/ASA (*c*)
HB1100/1200/2100/2200/2300/5100/5200
AB2100/3100/5100/6100
LT20 S2/LT140/LT260/LT270 S2
CS800 S7
CS800 M1
| コネクション ブレード | PRIMERGY BX |  | Ethernet Switch/IBP 1Gbit/s 36/12 SB11A, 1Gbit/s 36/8+2 SB11, 1Gbit/s 18/6 SB06,
Ethernet Switch/IBP 10Gbit/s 18/8 SBAX2, 10Gbits 18/18 Eth Pass Thru, 10Gbit/s 18/8+2 SBAX3
Fibre Channel Switch 8Gbit/s 18/8 (Brocade 5450), 16Gbit/s 18/8 (Brocade 6545)
| スイッチ | ExtremeSwitching |  | VDX 6740/6740T/6740-1G
VDX 6940-36Q/6940-144S
Extreme X440-G2/X460-G2
Extreme SLX9150-48Y
Extreme SLX9250-32C
|  | Brocade |  | ICX 6430
|  | Cisco |  | Catalyst 2960シリーズ
Catalyst 3560-Cシリーズ
Catalyst 3750-Xシリーズ
Catalyst 9200シリーズ
Nexus 3000 シリーズ
Nexus 3100-V シリーズ
Nexus 5000 シリーズ
Nexus 9200 シリーズ
Nexus 9300 シリーズ
|  | コンバージドファブリックスイッチ |  | CFX2000R/CFX2000F
|  | SH |  | SH-E514TR1
|  | SR-X |  | SR-X シリーズ
|  | SR-S |  | SR-S シリーズ
|  | Arista |  | Arista 7000 Family
|  | Brocade FC Switch |  | Brocade 6510
Brocade 7810
Brocade 7840
Brocade G610
Brocade G620
Brocade G630
Brocade G720
|  | Juniper |  | EX2300 シリーズ
QFX5120 シリーズ
EX3400-48T
QFX5110-48S
|  | その他 |  | イーサネットスイッチ 10GBASE-T 48+6/10GBASE 48+6
| IPCOM | IPCOM VX2 |  | IPCOM VX2 R1330/R2540
|  | IPCOM EX2 |  | IPCOM EX2-1100/3200/3500
| ファシリティー | SchneiderElectric(*) |  | NetShelter Switched Rack PDU APDU9941/AP7911B (*b*)
Smart UPS
|  | Asetek |  | Asetek Rack CDU
*：ISM for PRIMEFLEXライセンスでは利用不可
ISM V2.9.0 / ISM for PRIMEFLEX V2.9.0では、以下のストレージ、スイッチ、ファシリティーのサポートを終了します。
以下のストレージ、スイッチ、ファシリティーは新規にノード登録できません。旧版でノード登録済みの場合、
V2.9.0にアップグレードしたときには以下の機器に対する機能は動作保証されません。
ETERNUS NR1000F F2520/F2552/F2554
ETERNUS NR1000F F8020/F8040/F8060/F8080
SchneiderElectric Smart-UPS RT 5000
SchneiderElectric Smart-UPS SMT 1500RMJ
Copyright 2017 - 2024 Fsas Technologies Inc.

## サポート対象OS
表3．サポート対象OS
ISM V2.9.0 / ISM for PRIMEFLEX V2.9.0 の管理対象 OS としてサポート対象とする OS の一覧です。
なお、ISM V2.9.0 / ISM for PRIMEFLEX V2.9.0 でサポートする機能の詳細については、
シート「サーバー・シャーシ」の「表4．サーバー・シャーシのサポート機能」を参照してください。
(*a*) が付記された箇所は、ISM 2.9.0.010 適用によりサポートされます
(*b*) が付記された箇所は、ISM 2.9.0.021 適用によりサポートされます
(*c*) が付記された箇所は、ISM 2.9.0.030 適用によりサポートされます
| VMware ESXi | VMware ESXi 6.5
VMware ESXi 6.5 Update1/2/3
VMware ESXi 6.7
VMware ESXi 6.7 Update1/2/3
VMware ESXi 7.0 / b
VMware ESXi 7.0 Update1/2/3
VMware ESXi 8.0
VMware ESXi 8.0 Update1
VMware ESXi 8.0 Update2 (*a*)
VMware ESXi 8.0 Update3 (*c*)
| Windows Server | Windows Server 2012
Windows Server 2012 R2
Windows Server 2016
Windows Server 2019
Windows Server 2022
| Azure Stack HCI | Azure Stack HCI version 20H2
Azure Stack HCI version 21H2
Azure Stack HCI version 22H2
Azure Stack HCI version 23H2 (*a*)
| Red Hat Enterprise Linux | Red Hat Enterprise Linux 7.6
Red Hat Enterprise Linux 7.7
Red Hat Enterprise Linux 7.9
Red Hat Enterprise Linux 8.2
Red Hat Enterprise Linux 8.4
Red Hat Enterprise Linux 8.6
Red Hat Enterprise Linux 8.7
Red Hat Enterprise Linux 8.8
Red Hat Enterprise Linux 8.9 (*b*)
Red Hat Enterprise Linux 8.10 (*c*)
Red Hat Enterprise Linux 9.0
Red Hat Enterprise Linux 9.1
Red Hat Enterprise Linux 9.2
Red Hat Enterprise Linux 9.3 (*b*)
Red Hat Enterprise Linux 9.4 (*c*)
| SUSE Linux Enterprise Server | SUSE Linux Enterprise Server 12 SP5
SUSE Linux Enterprise Server 15 SP1/2/3/4
SUSE Linux Enterprise Server 15 SP5
SUSE Linux Enterprise Server 15 SP6 (*c*)
留意事項
ISM V2.9.0 / ISM for PRIMEFLEX V2.9.0では、以下のOSのサポートを終了します。
以下のOSは新規にOSインストールできません。旧版でインストール済みの場合、
V2.9.0にアップグレードしたときには以下のOSに対する機能は動作保証されません。
Red Hat Enterprise Linux 7.3
Red Hat Enterprise Linux 7.4
SUSE Linux Enterprise Server 12 SP4
SUSE Linux Enterprise Server 15
Copyright 2017 - 2024 Fsas Technologies Inc.

## サーバー・シャーシ
表4．サーバー・シャーシのサポート機能 | [65 empty] | EMEA
（公開版非表示）
(*a*) が付記された箇所は、ISM 2.9.0.010 適用によりサポートされます
(*b*) が付記された箇所は、ISM 2.9.0.021 適用によりサポートされます
(*c*) が付記された箇所は、ISM 2.9.0.030 適用によりサポートされます
凡例 A：Advanced/ISM for PRIMEFLEX E：Essential -：サポート外
[10 empty] | サーバー | [138 empty] | シャーシ
[10 empty] | PRIMERGY RX | [57 empty] | PRIMERGY GX | [10 empty] | PRIMERGY LX |  | PRIMERGY CX | [14 empty] | PRIMERGY TX | [35 empty] | PRIMERGY BX | PRIMEQUEST | [10 empty] | Nutanix Enterprise Cloud on PRIMERGY | Nutanix Enterprise Cloud on PRIMERGY |  |  | その他
[10 empty] | RX200 S8 | RX300 S8 | RX2450 M1 |  |  | RX2520 M1 | RX2530 M1 | RX2540 M1 | RX1330 M2 |  | RX1440 M2 (*a*) |  | RX2450 M2 (*a*) |  | RX2530 M2 | RX2540 M2 | RX2560 M2 | RX1330 M3 |  | RX4770 M3 | RX1330 M4 |  | RX2520 M4 | RX2530 M4 |  | RX2540 M4 |  | RX4770 M4 |  | RX1330 M5/M5S/M5R |  | RX2520 M5 |  | RX2530 M5 |  | RX2540 M5 |  | RX4770 M5 |  | RX1330 M6/M6S (*b*) |  | RX2530 M6 |  | RX2530 M6S |  | RX2540 M6 |  | RX4770 M6 | RX2530 M7 |  | RX2530 M7S |  | RX2540 M7 |  | RX4770 M7 |  | RX8770 M7 |  | GX2460 M1 |  | GX2570 M5 |  | GX2570 M6 |  |  | GX2560 M7 |  |  |  | LX1430 M1 |  | CX1430 M1 |  | CX1640 M1 | CX2570 M2 CX2550 M2 |  | CX2570 M4 CX2560 M4 CX2550 M4 |  | CX2570 M5 CX2560 M5 CX2550 M5 |  | CX2550 M6 CX2560 M6 |  | CX2550 M7 |  | CX2560 M7 |  | TX150 S8 | TX1320 M1 | TX1330 M1 | TX2540 M1 |  | TX2560 M1 | TX1320 M2 |  | TX1330 M2 |  | TX1320 M3 |  | TX1330 M3 |  | TX1320 M4 |  | TX1330 M4 |  | TX2550 M4 |  | TX1310 M5 (BMC非搭載モデル) |  | TX1310 M5 (BMC搭載モデル) |  | TX1320 M5 |  | TX1330 M5 |  | TX2550 M5 |  | TX1320 M6 (*b*) |  | TX1330 M6 (*b*) |  | TX2550 M7 |  | BX2580 M2 BX2560 M2 | 2000 E3/L3/S3 (Partition) |  |  | 3000 S/E/L (Partition) |  |  | 3000 S2/E2/L2 (Partition) |  |  | 4000 S/E/L (Partition) |  | XF8055 M2 XF8050 M2 XF3070 M2 XF1070 M2 |  | XF8055 M3 XF8055 VDI M3 XF8050 M3 XF3070 M3 XF1070 M3 |  | HPE ProLiant Gen9 | PRIMERGY BX900 S2 | PRIMERGY CX400 M1 |  | PRIMERGY CX400 M4 |  | PRIMERGY CX400 M6 |  | PRIMERGY CX400 M7 |  | PRIMERGY CX600 M1 |  | PRIMEQUEST 2000 E3/L3/S3 (MMB) |  | PRIMEQUEST 3000 S/E/L (MMB) | PRIMEQUEST 3000 S2/E2/L2 (MMB) | PRIMEQUEST 4000 S/E/L
|  | 機能概要 | 機能詳細 |  |  | OS | [52 empty] | *130 |  | *130 |  | *130 | [18 empty] | *29 | [10 empty] | *130 |  | *130 | [20 empty] | *86 | *87 | [13 empty] | *130 | [9 empty] | *117 |  |  |  | *75 |  | *75 | [13 empty] | *28
| モニタリング | 新規ノードの検出と登録 | 手動検出 | [6 empty] | AE | AE | AE |  |  | AE | AE | AE | AE |  | AE |  | AE |  | AE | AE | AE | AE |  | AE | AE |  | AE | AE |  | AE |  | AE |  | AE |  | AE |  | AE |  | AE |  | AE |  | AE |  | AE |  | AE |  | AE |  | AE | AE |  | AE |  | AE |  | AE |  | AE |  | AE |  | AE |  | AE |  |  | AE |  |  |  | AE |  | AE |  | AE | AE |  | AE |  | AE |  | AE |  | AE |  | AE |  | AE | AE | AE | AE |  | AE | AE |  | AE |  | AE |  | AE |  | AE |  | AE |  | AE |  | - |  | AE |  | AE |  | AE |  | AE |  | AE |  | AE |  | AE |  | AE | - |  |  | - |  |  | - |  |  | AE |  | AE |  | AE |  | A | AE | - |  | - |  | - |  | - |  | - |  | AE |  | AE | AE | -
|  |  | 自動検出 | [6 empty] | - | - | - |  |  | - | - | - | - |  | AE |  | AE |  | - | - | - | - |  | - | AE |  | AE | AE | *18 | AE | *18 | AE | *18 | AE |  | AE |  | AE |  | AE |  | AE |  | AE |  | AE |  | AE |  | AE |  | AE | AE |  | AE |  | AE |  | AE |  | AE |  | - |  | - |  | - |  |  | - |  |  |  | - |  | - |  | - | - |  | AE |  | AE |  | AE |  | AE |  | AE |  | - | - | - | - |  | - | - |  | - |  | - |  | - |  | AE |  | AE |  | AE |  | - |  | AE |  | AE |  | AE |  | AE |  | AE |  | AE |  | AE |  | - | - |  |  | - |  |  | - |  |  | - |  | AE |  | AE |  | - | - | - |  | - |  | - |  | - |  | - |  | - |  | - | - | -
|  |  | 登録 | [6 empty] | AE | AE | AE |  |  | AE | AE | AE | AE |  | AE |  | AE |  | AE | AE | AE | AE |  | AE | AE |  | AE | AE |  | AE |  | AE |  | AE |  | AE |  | AE |  | AE |  | AE |  | AE |  | AE |  | AE |  | AE |  | AE | AE |  | AE |  | AE |  | AE |  | AE |  | AE |  | AE |  | AE |  |  | AE |  |  |  | AE |  | AE |  | AE | AE |  | AE |  | AE |  | AE |  | AE |  | AE |  | AE | AE | AE | AE |  | AE | AE |  | AE |  | AE |  | AE |  | AE |  | AE |  | AE |  | AE |  | AE |  | AE |  | AE |  | AE |  | AE |  | AE |  | AE |  | AE | - |  |  | - |  |  | - |  |  | AE |  | AE |  | AE |  | A | AE | - |  | - |  | - |  | - |  | - |  | AE |  | AE | AE | -
|  |  | 手動検出ノードのIPアドレス設定 | *1 | [5 empty] | AE | AE | - |  |  | AE | AE | AE | AE |  | AE |  | AE |  | AE | AE | AE | AE |  | AE | AE |  | AE | AE |  | AE |  | AE |  | AE |  | AE |  | AE |  | AE |  | AE |  | AE |  | AE |  | AE |  | AE |  | AE | AE |  | AE |  | AE |  | AE |  | AE |  | - |  | - |  | - |  |  | - |  |  |  | - |  | - |  | AE | AE |  | AE |  | AE |  | AE |  | AE |  | AE |  | AE | AE | AE | AE |  | AE | AE |  | AE |  | AE |  | AE |  | AE |  | AE |  | AE |  | - |  | AE |  | AE |  | AE |  | AE |  | AE |  | AE |  | AE |  | AE | - |  |  | - |  |  | - |  |  | AE |  | - |  | - |  | - | - | - |  | - |  | - |  | - |  | - |  | - |  | - | - | -
|  |  | 自動検出ノードのIPアドレス設定 | *1 | [5 empty] | - | - | - |  |  | - | - | - | - |  | AE |  | AE |  | - | - | - | - |  | - | AE |  | AE | AE |  | AE |  | AE |  | AE |  | AE |  | AE |  | AE |  | AE |  | AE |  | AE |  | AE |  | AE |  | AE | AE |  | AE |  | AE |  | AE |  | AE |  | - |  | - |  | - |  |  | - |  |  |  | - |  | - |  | - | - |  | AE |  | AE |  | AE |  | AE |  | AE |  | - | - | - | - |  | - | - |  | - |  | - |  | - |  | AE |  | AE |  | AE |  | - |  | AE |  | AE |  | AE |  | AE |  | AE |  | AE |  | AE |  | - | - |  |  | - |  |  | - |  |  | - |  | - |  | - |  | - | - | - |  | - |  | - |  | - |  | - |  | - |  | - | - | -
|  |  | ノードの登録時の監視ポリシー設定 | [6 empty] | A | A | - |  |  | A | A | A | A |  | A |  | A |  | A | A | A | A |  | A | A |  | A | A |  | A |  | A |  | A |  | A |  | A |  | A |  | A |  | A |  | A |  | A |  | A |  | A | A |  | A |  | A |  | A |  | A |  | - |  | - |  | - |  |  | - |  |  |  | - |  | - |  | A | A |  | A |  | A |  | A |  | A |  | A |  | A | A | A | A |  | A | A |  | A |  | A |  | A |  | A |  | A |  | A |  | - |  | A |  | A |  | A |  | A |  | A |  | A |  | A |  | A | - |  |  | - |  |  | - |  |  | A |  | - |  | - |  | - | - | - |  | - |  | - |  | - |  | - |  | - |  | - | - | -
|  |  | ラック搭載位置表示 | [6 empty] | A | A | A |  |  | A | A | A | A |  | A |  | A |  | A | A | A | A |  | A | A |  | A | A |  | A |  | A |  | A |  | A |  | A |  | A |  | A |  | A |  | A |  | A |  | A |  | A | A |  | A |  | A |  | A |  | A |  | A |  | A |  | A |  |  | A |  |  |  | A |  | A |  | A | A |  | A |  | A |  | A |  | A |  | A |  | A | A | A | A |  | A | A |  | A |  | A |  | A |  | A |  | A |  | A |  | A |  | A |  | A |  | A |  | A |  | A |  | A |  | A |  | A | - |  |  | - |  |  | - |  |  | A |  | - |  | - |  | A | A | A |  | A |  | A |  | A |  | A |  | A |  | A | A | A
|  | サーバー監視 | ステータス | [6 empty] | AE | AE | AE |  |  | AE | AE | AE | AE |  | AE |  | AE |  | AE | AE | AE | AE |  | AE | AE |  | AE | AE |  | AE |  | AE |  | AE |  | AE |  | AE |  | AE |  | AE |  | AE |  | AE |  | AE |  | AE |  | AE | AE |  | AE |  | AE |  | AE |  | AE |  | AE |  | AE |  | AE |  |  | AE |  |  |  | AE |  | AE |  | AE | AE |  | AE |  | AE |  | AE | [5 empty] | AE | AE | AE | AE |  | AE | AE |  | AE |  | AE |  | AE |  | AE |  | AE |  | AE |  | AE | *32 | AE |  | AE |  | AE |  | AE |  | AE |  | AE |  | AE |  | AE | - |  |  | - |  |  | - |  |  | AE |  | - |  | - |  | A | AE | AE | *9 | AE | *9 | AE | *9 | AE | *9 | AE | *9 | AE |  | AE | AE | AE | *9
|  |  | アラームステータス | [6 empty] | AE | AE | AE |  |  | AE | AE | AE | AE |  | AE |  | AE |  | AE | AE | AE | AE |  | AE | AE |  | AE | AE |  | AE |  | AE |  | AE |  | AE |  | AE |  | AE |  | AE |  | AE |  | AE |  | AE |  | AE |  | AE | AE |  | AE |  | AE |  | AE |  | AE |  | AE |  | AE |  | AE |  |  | AE |  |  |  | AE |  | AE |  | AE | AE |  | AE |  | AE |  | AE |  | AE |  | AE |  | AE | AE | AE | AE |  | AE | AE |  | AE |  | AE |  | AE |  | AE |  | AE |  | AE |  | AE |  | AE |  | AE |  | AE |  | AE |  | AE |  | AE |  | AE |  | AE | - |  |  | - |  |  | - |  |  | AE |  | - |  | - |  | A | AE | AE | *9 | AE | *9 | AE | *9 | AE | *9 | AE | *9 | AE |  | AE | AE | AE | *9
|  |  | パワーステータス (*b*) | [6 empty] | AE | AE | AE |  |  | AE | AE | AE | AE |  | AE |  | AE |  | AE | AE | AE | AE |  | AE | AE |  | AE | AE |  | AE |  | AE |  | AE |  | AE |  | AE |  | AE |  | AE |  | AE |  | AE |  | AE |  | AE |  | AE | AE |  | AE |  | AE |  | AE |  | AE |  | AE |  | AE |  | AE |  |  | AE |  |  |  | AE |  | AE |  | AE | AE |  | AE |  | AE |  | AE |  | AE |  | AE |  | AE | AE | AE | AE |  | AE | AE |  | AE |  | AE |  | AE |  | AE |  | AE |  | AE |  | AE |  | AE |  | AE |  | AE |  | AE |  | AE |  | AE |  | AE |  | AE | AE |  |  | AE |  |  | AE |  |  | AE |  | - |  | - |  | A | AE | - |  | - |  | - |  | - |  | - |  | AE |  | AE | AE | -
|  |  | LED状態表示(Power、Error、CSS、Location) | [6 empty] | AE | AE | - |  |  | AE | AE | AE | AE |  | AE |  | AE |  | AE | AE | AE | AE |  | AE | AE |  | AE | AE |  | AE |  | AE |  | AE |  | AE |  | AE |  | AE |  | AE |  | AE |  | AE |  | AE |  | AE |  | AE | AE |  | AE |  | AE |  | AE |  | AE |  | - |  | - |  | - |  |  | - |  |  |  | - |  | - |  | AE | AE |  | AE |  | AE |  | AE |  | AE |  | AE |  | AE | AE | AE | AE |  | AE | AE |  | AE |  | AE |  | AE |  | AE |  | AE |  | AE |  | - |  | AE |  | AE |  | AE |  | AE |  | AE |  | AE |  | AE |  | AE | - |  |  | - |  |  | - |  |  | AE |  | - |  | - |  | - | AE | - |  | - |  | - |  | - |  | - |  | AE |  | AE | AE | -
|  |  | SNMP Trap受信 | [6 empty] | AE | AE | AE |  |  | AE | AE | AE | AE |  | AE |  | AE |  | AE | AE | AE | AE |  | AE | AE |  | AE | AE |  | AE |  | AE |  | AE |  | AE |  | AE |  | AE |  | AE |  | AE |  | AE |  | AE |  | AE |  | AE | AE |  | AE |  | AE |  | AE |  | AE |  | AE |  | AE |  | AE |  |  | AE |  |  |  | AE |  | AE |  | AE | AE |  | AE |  | AE |  | AE |  | AE |  | AE |  | AE | AE | AE | AE |  | AE | AE |  | AE |  | AE |  | AE |  | AE |  | AE |  | AE |  | - |  | AE |  | AE |  | AE |  | AE |  | AE |  | AE |  | AE |  | AE | - |  |  | - |  |  | - |  |  | AE |  | - |  | - |  | A | AE | - |  | - |  | - |  | - |  | - |  | AE |  | AE | AE | -
|  |  | ISM画面から管理機器へのSingle Sign On | [6 empty] | AE | AE | - |  |  | AE | AE | AE | AE |  | AE |  | AE |  | AE | AE | AE | AE |  | AE | AE |  | AE | AE |  | AE |  | AE |  | AE |  | AE |  | AE |  | AE |  | AE |  | AE |  | AE |  | AE |  | AE |  | AE | AE |  | AE |  | AE |  | AE |  | AE |  | - |  | - |  | - |  |  | - |  |  |  | - |  | - |  | AE | AE |  | AE |  | AE |  | AE |  | AE |  | AE |  | AE | AE | AE | AE |  | AE | AE |  | AE |  | AE |  | AE |  | AE |  | AE |  | AE |  | - |  | AE |  | AE |  | AE |  | AE |  | AE |  | AE |  | AE |  | AE | - |  |  | - |  |  | - |  |  | AE |  | - |  | - |  | - | - | - |  | - |  | - |  | - |  | - |  | - |  | - | - | -
|  |  | アノマリ検知 (*d*) | *102 | [5 empty] | A | A | A |  |  | A | A | A | A |  | A |  | A |  | A | A | A | A |  | A | A |  | A | A |  | A |  | A |  | A |  | A |  | A |  | A |  | A |  | A |  | A |  | A |  | A |  | A | A |  | A |  | A |  | A |  | A |  | A |  | A |  | A |  |  | A |  |  |  | A |  | A |  | A | A |  | A |  | A |  | A |  | A |  | A |  | A | A | A | A |  | A | A |  | A |  | A |  | A |  | A |  | A |  | A |  | - |  | A |  | A |  | A |  | A |  | A |  | A |  | A |  | A | A |  |  | A |  |  | A |  |  | A |  | - |  | - |  | A | - | - |  | - |  | - |  | - |  | - |  | - |  | - | - | -
|  |  | iRMCログイン/AVR設定 (*f*) | *109 | [5 empty] | AE | AE | - |  |  | AE | AE | AE | AE |  | AE |  | AE |  | AE | AE | AE | AE |  | AE | AE |  | AE | AE |  | AE |  | AE |  | AE |  | AE |  | AE |  | AE |  | AE |  | AE |  | AE |  | AE |  | AE |  | AE | AE |  | AE |  | AE |  | AE |  | AE |  | - |  | - |  | - |  |  | - |  |  |  | - |  | - |  | AE | AE |  | AE |  | AE |  | AE |  | AE |  | AE |  | - | AE | AE | AE |  | AE | AE |  | AE |  | AE |  | AE |  | AE |  | AE |  | AE |  | - |  | AE |  | AE |  | AE |  | AE |  | AE |  | AE |  | AE |  | AE | - |  |  | - |  |  | - |  |  | - |  | - |  | - |  | - | - | - |  | - |  | - |  | - |  | - |  | - |  | - | - | -
|  | ネットワーク接続情報表示 | 接続情報の自動取得と表示(LAN) | *3 | [5 empty] | A | A | - |  |  | A | A | A | A |  | A |  | A |  | A | A | A | A |  | A | A |  | A | A |  | A |  | A |  | A |  | A |  | A |  | A |  | A |  | A |  | A |  | A |  | A |  | A | A |  | A |  | A |  | A |  | A |  | - |  | - |  | - |  |  | - |  |  |  | - |  | - |  | A | A |  | A |  | A |  | A |  | A |  | A |  | A | A | A | A |  | A | A |  | A |  | A |  | A |  | A |  | A |  | A |  | - |  | A |  | A |  | A |  | A |  | A |  | A |  | A |  | A | A |  |  | A |  |  | A |  |  | A |  | - |  | - |  | - | A | - |  | - |  | - |  | - |  | - |  | A |  | A | A | -
|  |  | 接続情報の自動取得と表示(SAN) | [6 empty] | A | A | - |  |  | A | A | A | A |  | A |  | A |  | A | A | A | A |  | A | A |  | A | A |  | A |  | A |  | A |  | A |  | A |  | A |  | A |  | A |  | A |  | A |  | A |  | A | A |  | A |  | A |  | A |  | A |  | - |  | - |  | - |  |  | - |  |  |  | - |  | - |  | A | A |  | A |  | A |  | A |  | A |  | A |  | A | A | A | A |  | A | A |  | A |  | A |  | A |  | A |  | A |  | A |  | - |  | A |  | A |  | A |  | A |  | A |  | A |  | A |  | A | A |  |  | A |  |  | A |  |  | A |  | - |  | - |  | - | - | - |  | - |  | - |  | - |  | - |  | A |  | A | A | -
|  |  | 手動接続情報の入力と表示(LAN/SAN) | [6 empty] | A | A | - |  |  | A | A | A | A |  | A |  | A |  | A | A | A | A |  | A | A |  | A | A |  | A |  | A |  | A |  | A |  | A |  | A |  | A |  | A |  | A |  | A |  | A |  | A | A |  | A |  | A |  | A |  | A |  | - |  | - |  | - |  |  | - |  |  |  | - |  | - |  | A | A |  | A |  | A |  | A |  | A |  | A |  | A | A | A | A |  | A | A |  | A |  | A |  | A |  | A |  | A |  | A |  | - |  | A |  | A |  | A |  | A |  | A |  | A |  | A |  | A | A |  |  | A |  |  | A |  |  | A |  | - |  | - |  | - | A | - |  | - |  | - |  | - |  | - |  | A |  | A | A | -
|  |  | 接続変化情報の表示 | [6 empty] | A | A | - |  |  | A | A | A | A |  | A |  | A |  | A | A | A | A |  | A | A |  | A | A |  | A |  | A |  | A |  | A |  | A |  | A |  | A |  | A |  | A |  | A |  | A |  | A | A |  | A |  | A |  | A |  | A |  | - |  | - |  | - |  |  | - |  |  |  | - |  | - |  | A | A |  | A |  | A |  | A |  | A |  | A |  | A | A | A | A |  | A | A |  | A |  | A |  | A |  | A |  | A |  | A |  | - |  | A |  | A |  | A |  | A |  | A |  | A |  | A |  | A | A |  |  | A |  |  | A |  |  | A |  | - |  | - |  | - | A | - |  | - |  | - |  | - |  | - |  | A |  | A | A | -
|  |  | ネットワーク統計表示 | [6 empty] | - | - | - |  |  | - | - | - | - |  | - |  | - |  | - | - | - | - |  | - | - |  | - | - |  | - |  | - |  | - |  | - |  | - |  | - |  | - |  | - |  | - |  | - |  | - |  | - | - |  | - |  | - |  | - |  | - |  | - |  | - |  | - |  |  | - |  |  |  | - |  | - |  | - | - |  | - |  | - |  | - |  | - |  | - |  | - | - | - | - |  | - | - |  | - |  | - |  | - |  | - |  | - |  | - |  | - |  | - |  | - |  | - |  | - |  | - |  | - |  | - |  | - | - |  |  | - |  |  | - |  |  | - |  | - |  | - |  | - | - | - |  | - |  | - |  | - |  | - |  | - |  | - | - | -
|  |  | 異常の影響範囲表示 | [6 empty] | A | A | - |  |  | A | A | A | A |  | A |  | A |  | A | A | A | A |  | A | A |  | A | A |  | A |  | A |  | A |  | A |  | A |  | A |  | A |  | A |  | A |  | A |  | A |  | A | A |  | A |  | A |  | A |  | A |  | - |  | - |  | - |  |  | - |  |  |  | - |  | - |  | A | A |  | A |  | A |  | A |  | A |  | A |  | A | A | A | A |  | A | A |  | A |  | A |  | A |  | A |  | A |  | A |  | - |  | A |  | A |  | A |  | A |  | A |  | A |  | A |  | A | A |  |  | A |  |  | A |  |  | A |  | - |  | - |  | - | A | - |  | - |  | - |  | - |  | - |  | A |  | A | A | -
|  | 監視情報の記録 | 部品温度(CPU,メモリー,PSU) | *96 | [5 empty] | AE | AE | AE |  |  | AE | AE | AE | AE |  | AE |  | AE |  | AE | AE | AE | AE |  | AE | AE |  | AE | AE |  | AE |  | AE |  | AE |  | AE |  | AE |  | AE |  | AE |  | AE |  | AE |  | AE |  | AE |  | AE | AE |  | AE |  | AE |  | AE |  | AE |  | - |  | AE |  | AE |  |  | AE |  |  |  | - |  | - |  | AE | AE |  | AE |  | AE |  | AE |  | AE |  | AE |  | AE | AE | AE | AE |  | AE | AE |  | AE |  | AE |  | AE |  | AE |  | AE |  | AE |  | - |  | AE |  | AE |  | AE |  | AE |  | AE |  | AE |  | AE |  | AE | - |  |  | - |  |  | - |  |  | AE |  | - |  | - |  | A | - | - |  | - |  | - |  | - |  | - |  | - |  | - | - | -
|  | （情報取得・しきい値管理・グラフ表示・CSV出力） | 吸気温度 | [6 empty] | AE | AE | AE |  |  | AE | AE | AE | AE |  | AE |  | AE |  | AE | AE | AE | AE |  | AE | AE |  | AE | AE |  | AE |  | AE |  | AE |  | AE |  | AE |  | AE |  | AE |  | AE |  | AE |  | AE |  | AE |  | AE | AE |  | AE |  | AE |  | AE |  | AE |  | AE | *82 | AE |  | AE |  |  | AE |  |  |  | AE |  | AE |  | AE | AE |  | AE |  | AE |  | AE |  | AE |  | AE |  | AE | AE | AE | AE |  | AE | AE |  | AE |  | AE |  | AE |  | AE |  | AE |  | AE |  | - |  | AE |  | AE |  | AE |  | AE |  | AE |  | AE |  | AE |  | - | - |  |  | - |  |  | - |  |  | AE |  | - |  | - |  | A | AE | - |  | - |  | - |  | - |  | - |  | AE |  | AE | AE | -
|  |  | 筐体温度 | [6 empty] | AE | AE | - |  |  | AE | AE | AE | AE |  | AE |  | AE |  | AE | AE | AE | AE |  | AE | AE |  | AE | AE |  | AE |  | AE |  | AE |  | AE |  | AE |  | AE |  | AE |  | AE |  | AE |  | AE |  | AE |  | AE | AE |  | AE |  | AE |  | AE |  | AE |  | - |  | AE |  | AE |  |  | - |  |  |  | - |  | AE |  | AE | AE |  | AE |  | AE |  | AE |  | AE |  | AE |  | AE | AE | AE | AE |  | AE | AE |  | AE |  | AE |  | AE |  | AE |  | AE |  | AE |  | - |  | AE |  | AE |  | AE |  | AE |  | AE |  | AE |  | AE |  | - | - |  |  | - |  |  | - |  |  | - |  | - |  | - |  | - | - | - |  | - |  | - |  | - |  | - |  | - |  | - | - | -
|  |  | 筐体消費電力 | [6 empty] | AE | AE | AE |  |  | AE | AE | AE | AE |  | AE |  | AE |  | AE | AE | AE | AE |  | AE | AE |  | AE | AE |  | AE |  | AE |  | AE | *88 | AE |  | AE |  | AE |  | AE |  | AE | *133 | AE |  | AE |  | AE |  | AE | AE |  | AE |  | AE |  | AE |  | AE |  | - |  | AE |  | - |  |  | - |  |  |  | AE |  | AE |  | AE | AE |  | AE |  | AE |  | AE |  | AE |  | AE |  | - | - | - | AE |  | AE | - |  | - |  | AE |  | AE |  | AE |  | AE |  | AE |  | - |  | AE | *88 | AE | *88 | AE | *88 | AE |  | AE | *133 | AE | *133 | AE |  | AE | - |  |  | - |  |  | - |  |  | AE |  | - |  | - |  | A | AE | - |  | - |  | - |  | - |  | - |  | AE |  | AE | AE | -
|  |  | PSU消費電力 | *96 | [5 empty] | AE | AE | - |  |  | AE | AE | AE | AE | *13 | AE |  | AE |  | AE | AE | AE | AE | *13 | AE | AE | *13 | AE | AE |  | AE |  | AE |  | AE | *88 | AE |  | AE |  | AE |  | AE |  | AE | *133 | AE |  | AE |  | AE |  | AE | AE |  | AE |  | AE |  | AE |  | AE |  | - |  | - |  | - |  |  | - |  |  |  | - |  | - |  | AE | AE |  | AE |  | AE |  | AE |  | AE |  | AE |  | - | - | - | AE |  | AE | - |  | - |  | AE | *13 | AE | *13 | AE | *13 | AE | *13 | AE |  | - |  | AE | *88 | AE | *88 | AE | *88 | AE |  | AE | *133 | AE | *133 | AE |  | - | - |  |  | - |  |  | - |  |  | AE |  | - |  | - |  | A | - | - |  | - |  | - |  | - |  | - |  | - |  | - | - | -
|  |  | FANスピード | *96 | [5 empty] | AE | AE | AE |  |  | AE | AE | AE | AE | *13 | AE |  | AE |  | AE | AE | AE | AE | *13 | AE | AE | *13 | AE | AE |  | AE |  | AE |  | AE |  | AE |  | AE |  | AE |  | AE |  | AE |  | AE |  | AE |  | AE |  | AE | AE |  | AE |  | AE |  | AE |  | AE |  | AE | *82 | AE |  | - |  |  | - |  |  |  | - |  | AE |  | AE | AE |  | AE |  | AE |  | AE |  | AE |  | AE |  | AE | AE | AE | - |  | - | AE |  | AE |  | AE | *13 | AE | *13 | AE | *13 | AE | *13 | AE |  | - |  | AE |  | AE |  | AE |  | AE |  | AE |  | AE |  | AE |  | - | - |  |  | - |  |  | - |  |  | AE |  | - |  | - |  | - | - | - |  | - |  | - |  | - |  | - |  | - |  | - | - | -
|  |  | 性能情報（CPU使用率/メモリー使用量/ディスク使用率） | [6 empty] | AE | AE | AE |  |  | AE | AE | AE | AE |  | AE |  | AE |  | AE | AE | AE | AE |  | AE | AE |  | AE | AE |  | AE |  | AE |  | AE |  | AE |  | AE |  | AE |  | AE |  | AE |  | AE |  | AE |  | AE |  | AE | AE |  | AE |  | AE |  | AE |  | AE |  | - |  | AE |  | AE |  |  | AE |  |  |  | AE |  | AE |  | AE | AE |  | AE |  | AE |  | AE |  | AE |  | AE |  | AE | AE | AE | AE |  | AE | AE |  | AE |  | AE |  | AE |  | AE |  | AE |  | AE |  | - |  | AE |  | AE |  | AE |  | AE |  | AE |  | AE |  | AE |  | AE | - |  |  | - |  |  | - |  |  | AE |  | - |  | - |  | - | - | - |  | - |  | - |  | - |  | - |  | - |  | - | - | -
|  | 通報 | メール通報 | [6 empty] | AE | AE | AE |  |  | AE | AE | AE | AE |  | AE |  | AE |  | AE | AE | AE | AE |  | AE | AE |  | AE | AE |  | AE |  | AE |  | AE |  | AE |  | AE |  | AE |  | AE |  | AE |  | AE |  | AE |  | AE |  | AE | AE |  | AE |  | AE |  | AE |  | AE |  | AE |  | AE |  | AE |  |  | AE |  |  |  | AE |  | AE |  | AE | AE |  | AE |  | AE |  | AE |  | AE |  | AE |  | AE | AE | AE | AE |  | AE | AE |  | AE |  | AE |  | AE |  | AE |  | AE |  | AE |  | AE |  | AE |  | AE |  | AE |  | AE |  | AE |  | AE |  | AE |  | AE | - |  |  | - |  |  | AE |  |  | AE |  | - |  | - |  | A | AE | - |  | - |  | - |  | - |  | - |  | AE |  | AE | AE | -
|  |  | リモートスクリプト実行 | [6 empty] | AE | AE | AE |  |  | AE | AE | AE | AE |  | AE |  | AE |  | AE | AE | AE | AE |  | AE | AE |  | AE | AE |  | AE |  | AE |  | AE |  | AE |  | AE |  | AE |  | AE |  | AE |  | AE |  | AE |  | AE |  | AE | AE |  | AE |  | AE |  | AE |  | AE |  | AE |  | AE |  | AE |  |  | AE |  |  |  | AE |  | AE |  | AE | AE |  | AE |  | AE |  | AE |  | AE |  | AE |  | AE | AE | AE | AE |  | AE | AE |  | AE |  | AE |  | AE |  | AE |  | AE |  | AE |  | AE |  | AE |  | AE |  | AE |  | AE |  | AE |  | AE |  | AE |  | AE | - |  |  | - |  |  | AE |  |  | AE |  | - |  | - |  | A | AE | - |  | - |  | - |  | - |  | - |  | AE |  | AE | AE | -
|  |  | SNMP Trap転送 | *126 | [5 empty] | AE | AE | AE |  |  | AE | AE | AE | AE |  | AE |  | AE |  | AE | AE | AE | AE |  | AE | AE |  | AE | AE |  | AE |  | AE |  | AE |  | AE |  | AE |  | AE |  | AE |  | AE |  | AE |  | AE |  | AE |  | AE | AE |  | AE |  | AE |  | AE |  | AE |  | AE |  | AE |  | AE |  |  | AE |  |  |  | AE |  | AE |  | AE | AE |  | AE |  | AE |  | AE |  | AE |  | AE |  | AE | AE | AE | AE |  | AE | AE |  | AE |  | AE |  | AE |  | AE |  | AE |  | AE |  | - |  | AE |  | AE |  | AE |  | AE |  | AE |  | AE |  | AE |  | AE | - |  |  | - |  |  | AE |  |  | AE |  | - |  | - |  | A | AE | - |  | - |  | - |  | - |  | - |  | AE |  | AE | AE | -
|  |  | Syslog転送 | *103 | [5 empty] | AE | AE | AE |  |  | AE | AE | AE | AE |  | AE |  | AE |  | AE | AE | AE | AE |  | AE | AE |  | AE | AE |  | AE |  | AE |  | AE |  | AE |  | AE |  | AE |  | AE |  | AE |  | AE |  | AE |  | AE |  | AE | AE |  | AE |  | AE |  | AE |  | AE |  | AE |  | AE |  | AE |  |  | AE |  |  |  | AE |  | AE |  | AE | AE |  | AE |  | AE |  | AE |  | AE |  | AE |  | AE | AE | AE | AE |  | AE | AE |  | AE |  | AE |  | AE |  | AE |  | AE |  | AE |  | AE |  | AE |  | AE |  | AE |  | AE |  | AE |  | AE |  | AE |  | AE | - |  |  | - |  |  | AE |  |  | AE |  | - |  | - |  | A | AE | - |  | - |  | - |  | - |  | - |  | AE |  | AE | AE | -
|  |  | リモート通報 | [6 empty] | AE | AE | - |  |  | AE | AE | AE | AE |  | AE |  | AE |  | AE | AE | AE | AE |  | AE | AE |  | AE | AE |  | AE |  | AE |  | AE |  | AE |  | AE |  | AE |  | AE |  | AE |  | AE |  | AE |  | AE |  | AE | AE |  | AE |  | AE |  | AE |  | AE |  | - |  | - |  | - |  |  | - |  |  |  | - |  | - |  | AE | AE |  | AE |  | AE |  | AE |  | AE |  | AE |  | AE | AE | AE | AE |  | AE | AE |  | AE |  | AE |  | AE |  | AE |  | AE |  | AE |  | - |  | AE |  | AE |  | AE |  | AE |  | AE |  | AE |  | AE |  | AE | - |  |  | - |  |  | - |  |  | AE |  | - |  | - |  | - | - | - |  | - |  | - |  | - |  | - |  | - |  | - | - | -
|  | 装置情報表示 | 搭載部品情報 | *4 | *96 |  |  |  |  | AE | AE | AE | *73 |  | AE | AE | AE | AE | *13 | AE |  | AE |  | AE | AE | AE | AE | *13 | AE | AE | *13 | AE | AE |  | AE |  | AE |  | AE | *89 | AE |  | AE |  | AE |  | AE |  | AE | *134 | AE |  | AE |  | AE |  | AE | AE |  | AE |  | AE |  | AE |  | AE |  | AE | *68 | AE | *111 | AE |  | *85 | AE |  |  | *85 | AE | *52 | AE | *29 | AE | AE |  | AE |  | AE |  | AE |  | AE |  | AE |  | AE | AE | AE | AE |  | AE | AE |  | AE |  | AE | *13 | AE | *13 | AE | *13 | AE | *13 | AE |  | - |  | AE | *89 | AE | *89 | AE | *89 | AE |  | AE | *134 | AE | *134 | AE |  | AE | AE | *11 |  | AE | *11 |  | AE | *11 |  | AE | *110 | - |  | - |  | A | AE | - |  | - |  | - |  | - |  | - |  | AE |  | AE | AE | -
|  |  | OS情報/ディスクボリューム情報(容量・使用量) |  |  | VMware ESXi 6.5 / Update1 / Update2/ Update3 |  |  |  | AE | AE | AE |  |  | AE | AE | AE | AE |  | - |  | - |  | AE | AE | AE | AE |  | AE | AE |  | AE | AE |  | AE |  | AE |  | AE |  | AE |  | AE |  | AE |  | AE |  | - |  | AE |  | AE |  | AE |  | AE | - |  | - |  | - |  | - |  | - |  | AE |  | AE |  | AE |  |  | - |  |  |  | AE |  | AE |  | AE | AE |  | AE |  | AE |  | AE |  | - |  | - |  | AE | AE | AE | AE |  | AE | AE |  | AE |  | AE |  | AE |  | AE |  | AE |  | AE |  | - |  | AE |  | AE |  | AE |  | AE |  | - |  | - |  | - |  | AE | AE |  |  | AE |  |  | AE |  |  | AE |  | - |  | - |  | A | - | - |  | - |  | - |  | - |  | - |  | - |  | - | - | -
[6 empty] | VMware ESXi 6.7 |  |  |  | AE | AE | AE |  |  | AE | AE | AE | AE |  | - |  | - |  | AE | AE | AE | AE |  | AE | AE |  | AE | AE |  | AE |  | AE |  | AE |  | AE |  | AE |  | AE |  | AE |  | - |  | AE |  | AE |  | AE |  | AE | - |  | - |  | - |  | - |  | - |  | AE |  | AE |  | AE |  |  | - |  |  |  | AE |  | AE |  | AE | AE |  | AE |  | AE |  | AE |  | - |  | AE |  | AE | AE | AE | AE |  | AE | AE |  | AE |  | AE |  | AE |  | AE |  | AE |  | AE |  | - |  | AE |  | AE |  | AE |  | AE |  | - |  | - |  | - |  | AE | AE |  |  | AE |  |  | AE |  |  | AE |  | - |  | - |  | A | - | - |  | - |  | - |  | - |  | - |  | - |  | - | - | -
[6 empty] | VMware ESXi 6.7 Update1 |  |  |  | AE | AE | AE |  |  | AE | AE | AE | AE |  | - |  | - |  | AE | AE | AE | AE |  | AE | AE |  | AE | AE |  | AE |  | AE |  | AE |  | AE |  | AE |  | AE |  | AE |  | - |  | AE |  | AE |  | AE |  | AE | - |  | - |  | - |  | - |  | - |  | AE |  | AE |  | AE |  |  | - |  |  |  | AE |  | AE |  | AE | AE |  | AE |  | AE |  | AE |  | - |  | - |  | AE | AE | AE | AE |  | AE | AE |  | AE |  | AE |  | AE |  | AE |  | AE |  | AE |  | - |  | AE |  | AE |  | AE |  | AE |  | - |  | - |  | - |  | AE | AE |  |  | AE |  |  | AE |  |  | AE |  | - |  | - |  | - | - | - |  | - |  | - |  | - |  | - |  | - |  | - | - | -
[6 empty] | VMware ESXi 6.7 Update2 |  |  |  | AE | AE | AE |  |  | AE | AE | AE | AE |  | - |  | - |  | AE | AE | AE | AE |  | AE | AE |  | AE | AE |  | AE |  | AE |  | AE |  | AE |  | AE |  | AE |  | AE |  | - |  | AE |  | AE |  | AE |  | AE | - |  | - |  | - |  | - |  | - |  | AE |  | AE |  | AE |  |  | - |  |  |  | AE |  | AE |  | AE | AE |  | AE |  | AE |  | AE |  | - |  | - |  | AE | AE | AE | AE |  | AE | AE |  | AE |  | AE |  | AE |  | AE |  | AE |  | AE |  | - |  | AE |  | AE |  | AE |  | AE |  | - |  | - |  | - |  | AE | AE |  |  | AE |  |  | AE |  |  | AE |  | - |  | - |  | - | - | - |  | - |  | - |  | - |  | - |  | - |  | - | - | -
[6 empty] | VMware ESXi 6.7 Update3 |  |  |  | AE | AE | AE |  |  | AE | AE | AE | AE |  | - |  | - |  | AE | AE | AE | AE |  | AE | AE |  | AE | AE |  | AE |  | AE |  | AE |  | AE |  | AE |  | AE |  | AE |  | - |  | AE |  | AE |  | AE |  | AE | - |  | - |  | - |  | - |  | - |  | AE |  | AE |  | AE |  |  | - |  |  |  | AE |  | AE |  | AE | AE |  | AE |  | AE |  | AE |  | AE |  | AE |  | AE | AE | AE | AE |  | AE | AE |  | AE |  | AE |  | AE |  | AE |  | AE |  | AE |  | - |  | AE |  | AE |  | AE |  | AE |  | - |  | - |  | - |  | AE | AE |  |  | AE |  |  | AE |  |  | AE |  | - |  | - |  |  | - | - |  | - |  | - |  | - |  | - |  | - |  | - | - | -
[6 empty] | VMware ESXi 7.0 / b / Update1 |  |  |  | AE | AE | AE |  |  | AE | AE | AE | AE |  | AE |  | AE |  | AE | AE | AE | AE |  | AE | AE |  | AE | AE |  | AE |  | AE |  | AE |  | AE |  | AE |  | AE |  | AE |  | - |  | AE |  | AE |  | AE |  | AE | - |  | - |  | - |  | - |  | AE |  | AE |  | AE |  | AE |  |  | - |  |  |  | AE |  | AE |  | AE | AE |  | AE |  | AE |  | AE |  | AE |  | AE |  | AE | AE | AE | AE |  | AE | AE |  | AE |  | AE |  | AE |  | AE |  | AE |  | AE |  | - |  | AE |  | AE |  | AE |  | AE |  | - |  | - |  | - |  | AE | AE |  |  | AE |  |  | AE |  |  | AE |  | - |  | - |  | A | - | - |  | - |  | - |  | - |  | - |  | - |  | - | - | -
[6 empty] | VMware ESXi 7.0 Update2 |  |  |  | AE | AE | AE |  |  | AE | AE | AE | AE |  | AE |  | AE |  | AE | AE | AE | AE |  | AE | AE |  | AE | AE |  | AE |  | AE |  | AE |  | AE |  | AE |  | AE |  | AE |  | - |  | AE |  | AE |  | AE |  | AE | - |  | - |  | - |  | - |  | AE |  | AE |  | AE |  | AE |  |  | AE |  |  |  | AE |  | AE |  | AE | AE |  | AE |  | AE |  | AE |  | AE |  | AE |  | AE | AE | AE | AE |  | AE | AE |  | AE |  | AE |  | AE |  | AE |  | AE |  | AE |  | - |  | AE |  | AE |  | AE |  | AE |  | - |  | - |  | - |  | AE | AE |  |  | AE |  |  | AE |  |  | AE |  | - |  | - |  | A | - | - |  | - |  | - |  | - |  | - |  | - |  | - | - | -
[6 empty] | VMware ESXi 7.0 Update3 |  |  |  | AE | AE | AE |  |  | AE | AE | AE | AE |  | AE |  | AE |  | AE | AE | AE | AE |  | AE | AE |  | AE | AE |  | AE |  | AE |  | AE |  | AE |  | AE |  | AE |  | AE |  | AE |  | AE |  | AE |  | AE |  | AE | AE |  | AE |  | AE |  | AE |  | AE |  | AE |  | AE |  | AE |  |  | AE |  |  |  | AE |  | AE |  | AE | AE |  | AE |  | AE |  | AE |  | AE |  | AE |  | AE | AE | AE | AE |  | AE | AE |  | AE |  | AE |  | AE |  | AE |  | AE |  | AE |  | - |  | AE |  | AE |  | AE |  | AE |  | AE |  | AE |  | AE |  | AE | AE |  |  | AE |  |  | AE |  |  | AE |  | - |  | - |  | A | - | - |  | - |  | - |  | - |  | - |  | - |  | - | - | -
[6 empty] | VMware ESXi 8.0 |  |  | *100 | AE | AE | AE |  |  | AE | AE | AE | AE |  | AE |  | AE |  | AE | AE | AE | AE |  | AE | AE |  | AE | AE |  | AE |  | AE |  | AE |  | AE |  | AE |  | AE |  | AE |  | AE |  | AE |  | AE |  | AE |  | AE | AE |  | AE |  | AE |  | AE |  | AE |  | AE |  | AE |  | AE |  |  | AE |  |  |  | AE |  | AE |  | AE | AE |  | AE |  | AE |  | AE |  | AE |  | AE |  | AE | AE | AE | AE |  | AE | AE |  | AE |  | AE |  | AE |  | AE |  | AE |  | AE |  | - |  | AE |  | AE |  | AE |  | AE |  | AE |  | AE |  | AE |  | AE | AE |  |  | AE |  |  | AE |  |  | AE |  | - |  | - |  | A | - | - |  | - |  | - |  | - |  | - |  | - |  | - | - | -
[6 empty] | VMware ESXi 8.0 Update1 |  |  | *100 | AE | AE | AE |  |  | AE | AE | AE | AE |  | AE |  | AE |  | AE | AE | AE | AE |  | AE | AE |  | AE | AE |  | AE |  | AE |  | AE |  | AE |  | AE |  | AE |  | AE |  | AE |  | AE |  | AE |  | AE |  | AE | AE |  | AE |  | AE |  | AE |  |  |  | AE |  | AE |  | AE |  |  | AE |  |  |  | AE |  | AE |  | AE | AE |  | AE |  | AE |  | AE |  | AE |  | AE |  | AE | AE | AE | AE |  | AE | AE |  | AE |  | AE |  | AE |  | AE |  | AE |  | AE |  | - |  | AE |  | AE |  | AE |  | AE |  | AE |  | AE |  | AE |  | AE | AE |  |  | AE |  |  | AE |  |  | AE |  | - |  | - |  | A | - | - |  | - |  | - |  | - |  | - |  | - |  | - | - | -
[6 empty] | VMware ESXi 8.0 Update2 (*a*) |  |  | *100 | - | - | - |  |  | - | - | - | - |  | - |  | - |  | - | - | - | AE |  | - | AE |  | AE | AE |  | AE |  | AE |  | AE |  | AE |  | AE |  | AE |  | AE |  | AE |  | AE |  | AE |  | AE |  | AE | AE |  | AE |  | AE |  | AE |  | - |  | - |  | - |  | - |  |  | - |  |  |  | - |  | - |  | - | - |  | AE |  | AE |  | AE |  | AE |  | AE |  | - | - | - | - |  | - | - |  | - |  | AE |  | AE |  | AE |  | AE |  | AE |  | - |  | - |  | AE |  | AE |  | AE |  | AE |  | AE |  | AE |  | - | - |  |  | - |  |  | - |  |  | - |  | - |  | - |  | - | - | - |  | - |  | - |  | - |  | - |  | - |  | - | - | -
[6 empty] | VMware ESXi 8.0 Update3 (*c*) |  |  | *100 | - | - | - |  |  | - | - | - | - |  | AE |  | AE |  | - | - | - | - |  | - | - |  | - | - |  | - |  | - |  | AE |  | - |  | - |  | - |  | - |  | AE |  | AE |  | AE |  | AE |  | AE | AE |  | AE |  | AE |  | AE |  | - |  | - |  | - |  | - |  |  | - |  |  |  | - |  | - |  | - | - |  | - |  | - |  | AE |  | AE |  | AE |  | - | - | - | - |  | - | - |  | - |  | - |  | - |  | - |  | - |  | - |  | - |  | - |  | AE |  | AE |  | - |  | AE |  | AE |  | AE |  | - | - |  |  | - |  |  | - |  |  | AE |  | - |  | - |  | - | - | - |  | - |  | - |  | - |  | - |  | - |  | - | - | -
[6 empty] | Windows Server 2012 |  | *34 |  | AE | AE | AE |  |  | AE | AE | AE | AE |  | - |  | - |  | AE | AE | AE | AE |  | AE | AE |  | AE | AE |  | AE |  | AE |  | AE |  | AE |  | AE |  | AE |  | AE |  | - |  | AE |  | AE |  | AE |  | AE | AE |  | AE |  | AE |  | AE |  | - |  | AE |  | AE |  | AE |  |  | - |  |  |  | AE |  | AE |  | AE | AE |  | AE |  | AE |  | AE |  | - |  | - |  | AE | AE | AE | AE |  | AE | AE |  | AE |  | AE |  | AE |  | AE |  | AE |  | AE |  | - |  | AE |  | AE |  | AE |  | AE |  | - |  | - |  | - |  | AE | AE |  |  | AE |  |  | AE |  |  | AE |  | - |  | - |  | A | - | - |  | - |  | - |  | - |  | - |  | - |  | - | - | -
[6 empty] | Windows Server 2012 R2 |  | *34 | *5 | AE | AE | AE |  |  | AE | AE | AE | AE |  | - |  | - |  | AE | AE | AE | AE |  | AE | AE |  | AE | AE |  | AE |  | AE |  | AE |  | AE |  | AE |  | AE |  | AE |  | - |  | AE |  | AE |  | AE |  | AE | AE |  | AE |  | AE |  | AE |  | - |  | AE |  | AE |  | AE |  |  | - |  |  |  | AE |  | AE |  | AE | AE |  | AE |  | AE |  | AE |  | - |  | - |  | AE | AE | AE | AE |  | AE | AE |  | AE |  | AE |  | AE |  | AE |  | AE |  | AE |  | - |  | AE |  | AE |  | AE |  | AE |  | - |  | - |  | - |  | AE | AE |  |  | AE |  |  | AE |  |  | AE |  | - |  | - |  | A | - | - |  | - |  | - |  | - |  | - |  | - |  | - | - | -
[6 empty] | Windows Server 2016 |  | *34 |  | AE | AE | AE |  |  | AE | AE | AE | AE |  | - |  | - |  | AE | AE | AE | AE |  | AE | AE |  | AE | AE |  | AE |  | AE |  | AE |  | AE |  | AE |  | AE |  | AE |  | - |  | AE |  | AE |  | AE |  | AE | AE |  | AE |  | AE |  | AE |  | - |  | AE |  | AE |  | AE |  |  | - |  |  |  | AE |  | AE |  | AE | AE |  | AE |  | AE |  | AE |  | - |  | - |  | AE | AE | AE | AE |  | AE | AE |  | AE |  | AE |  | AE |  | AE |  | AE |  | AE |  | - |  | AE |  | AE |  | AE |  | AE |  | - |  | - |  | - |  | AE | AE |  |  | AE |  |  | AE |  |  | AE |  | - |  | - |  | A | - | - |  | - |  | - |  | - |  | - |  | - |  | - | - | -
[6 empty] | Windows Server 2019 |  | *34 |  | AE | AE | AE |  |  | AE | AE | AE | AE |  | AE |  | AE |  | AE | AE | AE | AE |  | AE | AE |  | AE | AE |  | AE |  | AE |  | AE |  | AE |  | AE |  | AE |  | AE |  | - |  | AE |  | AE |  | AE |  | AE | AE |  | AE |  | AE |  | AE |  | AE |  | AE |  | AE |  | AE |  |  | - |  |  |  | AE |  | AE |  | AE | AE |  | AE |  | AE |  | AE |  | AE |  | AE |  | AE | AE | AE | AE |  | AE | AE |  | AE |  | AE |  | AE |  | AE |  | AE |  | AE |  | - |  | AE |  | AE |  | AE |  | AE |  | - |  | - |  | AE |  | AE | AE |  |  | AE |  |  | AE |  |  | AE |  | - |  | - |  | A | - | - |  | - |  | - |  | - |  | - |  | - |  | - | - | -
[6 empty] | Windows Server 2022 |  | *34 |  | - | - | - |  |  | - | - | - | AE |  | AE |  | AE |  | AE | AE | AE | AE |  | AE | AE |  | AE | AE |  | AE |  | AE |  | AE |  | AE |  | AE |  | AE |  | AE |  | AE |  | AE |  | AE |  | AE |  | AE | AE |  | AE |  | AE |  | AE |  | AE |  | - |  | - |  | - |  |  | - |  |  |  | - |  | - |  | AE | - |  | AE |  | AE |  | AE |  | AE |  | AE |  | - | - | - | AE |  | - | AE |  | AE |  | AE |  | AE |  | AE |  | AE |  | AE |  | - |  | AE |  | AE |  | AE |  | AE |  | AE |  | AE |  | AE |  | AE | - |  |  | - |  |  | - |  |  | AE |  | - |  | - |  | - | - | - |  | - |  | - |  | - |  | - |  | - |  | - | - | -
[6 empty] | Azure Stack HCI, version 20H2 |  |  |  | - | - | - |  |  | - | - | - | AE |  | - |  | - |  | AE | AE | AE | AE |  | AE | AE |  | AE | AE |  | AE |  | AE |  | AE |  | AE |  | AE |  | AE |  | AE |  | - |  | AE |  | AE |  | AE |  | AE | AE |  | AE |  | AE |  | AE |  | - |  | - |  | - |  | - |  |  | - |  |  |  | - |  | - |  | AE | - |  | AE |  | AE |  | AE |  | - |  | - |  | - | - | - | AE |  | - | AE |  | AE |  | AE |  | AE |  | AE |  | AE |  | AE |  | - |  | AE |  | AE |  | AE |  | AE |  | - |  | - |  | - |  | AE | - |  |  | - |  |  | - |  |  | - |  | - |  | - |  | - | - | - |  | - |  | - |  | - |  | - |  | - |  | - | - | -
[6 empty] | Azure Stack HCI, version 21H2 |  |  |  | - | - | - |  |  | - | - | - | AE |  | AE |  | AE |  | AE | AE | AE | AE |  | AE | AE |  | AE | AE |  | AE |  | AE |  | AE |  | AE |  | AE |  | AE |  | AE |  | - |  | AE |  | AE |  | AE |  | AE | AE |  | AE |  | AE |  | AE |  | - |  | - |  | - |  | - |  |  | - |  |  |  | - |  | - |  | AE | - |  | AE |  | AE |  | AE |  | - |  | - |  | - | - | - | AE |  | - | AE |  | AE |  | AE |  | AE |  | AE |  | AE |  | AE |  | - |  | AE |  | AE |  | AE |  | AE |  | - |  | - |  | - |  | AE | - |  |  | - |  |  | - |  |  | - |  | - |  | - |  | - | - | - |  | - |  | - |  | - |  | - |  | - |  | - | - | -
[6 empty] | Azure Stack HCI, version 22H2 |  |  |  | - | - | - |  |  | - | - | - | AE |  | AE |  | AE |  | AE | AE | AE | AE |  | AE | AE |  | AE | AE |  | AE |  | AE |  | AE |  | AE |  | AE |  | AE |  | AE |  | - |  | AE |  | AE |  | AE |  | AE | AE |  | AE |  | AE |  | AE |  | - |  | - |  | - |  | - |  |  | - |  |  |  | - |  | - |  | AE | - |  | AE |  | AE |  | AE |  | - |  | - |  | - | - | - | AE |  | - | AE |  | AE |  | AE |  | AE |  | AE |  | AE |  | AE |  | - |  | AE |  | AE |  | AE |  | AE |  | - |  | - |  | - |  | AE | - |  |  | - |  |  | - |  |  | - |  | - |  | - |  | - | - | - |  | - |  | - |  | - |  | - |  | - |  | - | - | -
[6 empty] | Azure Stack HCI, version 23H2 (*a*) |  |  |  | - | - | - |  |  | - | - | - | - |  | AE |  | AE |  | - | - | - | - |  | - | - |  | - | - |  | AE |  | - |  | - |  | - |  | AE |  | AE |  | - |  | - |  | AE |  | - |  | AE |  | - | - |  | - |  | - |  | - |  | - |  | - |  | - |  | - |  |  | - |  |  |  | - |  | - |  | - | - |  | - |  | - |  | - |  | - |  | - |  | - | - | - | - |  | - | - |  | - |  | - |  | - |  | - |  | - |  | - |  | - |  | - |  | AE |  | AE |  | - |  | AE |  | AE |  | - |  | - | - |  |  | - |  |  | - |  |  | - |  | - |  | - |  | - | - | - |  | - |  | - |  | - |  | - |  | - |  | - | - | -
[6 empty] | Red Hat Enterprise Linux 7.6 / 7.7 / 7.9 |  |  |  | AE | AE | AE |  |  | AE | AE | AE | AE |  | - |  | - |  | AE | AE | AE | AE |  | AE | AE |  | AE | AE |  | AE |  | AE |  | AE |  | AE |  | AE |  | AE |  | AE |  | - |  | AE |  | AE |  | AE |  | AE | AE |  | AE |  | AE |  | AE |  | - |  | AE |  | AE |  | AE |  |  | - |  |  |  | AE |  | AE |  | AE | AE |  | AE |  | AE |  | AE |  | - |  | - |  | AE | AE | AE | AE |  | AE | AE |  | AE |  | AE |  | AE |  | AE |  | AE |  | AE |  | - |  | AE |  | AE |  | AE |  | AE |  | - |  | - |  | - |  | AE | AE |  |  | AE |  |  | AE |  |  | AE |  | - |  | - |  | A | - | - |  | - |  | - |  | - |  | - |  | - |  | - | - | -
[6 empty] | Red Hat Enterprise Linux 8.2 |  |  |  | AE | AE | AE |  |  | AE | AE | AE | AE |  | - |  | - |  | AE | AE | AE | AE |  | AE | AE |  | AE | AE |  | AE |  | AE |  | AE |  | AE |  | AE |  | AE |  | AE |  | - |  | AE |  | AE |  | AE |  | AE | AE |  | AE |  | AE |  | AE |  | - |  | AE |  | AE |  | AE |  |  | AE |  |  |  | AE |  | AE |  | AE | AE |  | AE |  | AE |  | AE |  | - |  | - |  | AE | AE | AE | AE |  | AE | AE |  | AE |  | AE |  | AE |  | AE |  | AE |  | AE |  | - |  | AE |  | AE |  | AE |  | AE |  | - |  | - |  | - |  | AE | AE |  |  | AE |  |  | AE |  |  | AE |  | - |  | - |  | A | - | - |  | - |  | - |  | - |  | - |  | - |  | - | - | -
[6 empty] | Red Hat Enterprise Linux 8.4 |  |  |  | AE | AE | AE |  |  | AE | AE | AE | AE |  | - |  | - |  | AE | AE | AE | AE |  | AE | AE |  | AE | AE |  | AE |  | AE |  | AE |  | AE |  | AE |  | AE |  | AE |  | - |  | AE |  | AE |  | AE |  | AE | AE |  | AE |  | AE |  | AE |  | - |  | AE |  | AE |  | AE |  |  | AE |  |  |  | AE |  | AE |  | AE | AE |  | AE |  | AE |  | AE |  | - |  | - |  | AE | AE | AE | AE |  | AE | AE |  | AE |  | AE |  | AE |  | AE |  | AE |  | AE |  | - |  | AE |  | AE |  | AE |  | AE |  | - |  | - |  | - |  | AE | AE |  |  | AE |  |  | AE |  |  | AE |  | - |  | - |  | A | - | - |  | - |  | - |  | - |  | - |  | - |  | - | - | -
[6 empty] | Red Hat Enterprise Linux 8.6 |  |  |  | AE | AE | AE |  |  | AE | AE | AE | AE |  | AE |  | AE |  | AE | AE | AE | AE |  | AE | AE |  | AE | AE |  | AE |  | AE |  | AE |  | AE |  | AE |  | AE |  | AE |  | - |  | AE |  | AE |  | AE |  | AE | AE |  | AE |  | AE |  | AE |  | AE |  | AE |  | AE |  | AE |  |  | AE |  |  |  | AE |  | AE |  | AE | AE |  | AE |  | AE |  | AE |  | AE |  | AE |  | AE | AE | AE | AE |  | AE | AE |  | AE |  | AE |  | AE |  | AE |  | AE |  | AE |  | - |  | AE |  | AE |  | AE |  | AE |  | - |  | - |  | AE |  | AE | AE |  |  | AE |  |  | AE |  |  | AE |  | - |  | - |  | A | - | - |  | - |  | - |  | - |  | - |  | - |  | - | - | -
[6 empty] | Red Hat Enterprise Linux 8.7 |  |  |  | AE | AE | AE |  |  | AE | AE | AE | AE |  | AE |  | AE |  | AE | AE | AE | AE |  | AE | AE |  | AE | AE |  | AE |  | AE |  | AE |  | AE |  | AE |  | AE |  | AE |  | - |  | AE |  | AE |  | AE |  | AE | AE |  | AE |  | AE |  | AE |  | AE |  | AE |  | AE |  | AE |  |  | AE |  |  |  | AE |  | AE |  | AE | AE |  | AE |  | AE |  | AE |  | AE |  | AE |  | AE | AE | AE | AE |  | AE | AE |  | AE |  | AE |  | AE |  | AE |  | AE |  | AE |  | - |  | AE |  | AE |  | AE |  | AE |  | - |  | - |  | AE |  | AE | AE |  |  | AE |  |  | AE |  |  | AE |  | - |  | - |  | A | - | - |  | - |  | - |  | - |  | - |  | - |  | - | - | -
[6 empty] | Red Hat Enterprise Linux 8.8 |  |  |  | AE | AE | AE |  |  | AE | AE | AE | AE |  | AE |  | AE |  | AE | AE | AE | AE |  | AE | AE |  | AE | AE |  | AE |  | AE |  | AE |  | AE |  | AE |  | AE |  | AE |  | AE |  | AE |  | AE |  | AE |  | AE | AE |  | AE |  | AE |  | AE |  | AE |  | AE |  | AE |  | AE |  |  | AE |  |  |  | AE |  | AE |  | AE | AE |  | AE |  | AE |  | AE |  | AE |  | AE |  | AE | AE | AE | AE |  | AE | AE |  | AE |  | AE |  | AE |  | AE |  | AE |  | AE |  | - |  | AE |  | AE |  | AE |  | AE |  | AE |  | AE |  | AE |  | AE | AE |  |  | AE |  |  | AE |  |  | AE |  | - |  | - |  | A | - | - |  | - |  | - |  | - |  | - |  | - |  | - | - | -
[6 empty] | Red Hat Enterprise Linux 8.9 (*b*) |  |  |  | AE | AE | AE |  |  | AE | AE | AE | AE |  | AE |  | AE |  | AE | AE | AE | AE |  | AE | AE |  | AE | AE |  | AE |  | AE |  | AE |  | AE |  | AE |  | AE |  | AE |  | AE |  | AE |  | AE |  | AE |  | AE | AE |  | AE |  | AE |  | AE |  | AE |  | AE |  | AE |  | AE |  |  | AE |  |  |  | AE |  | AE |  | AE | AE |  | AE |  | AE |  | AE |  | AE |  | AE |  | AE | AE | AE | AE |  | AE | AE |  | AE |  | AE |  | AE |  | AE |  | AE |  | AE |  | - |  | AE |  | AE |  | AE |  | AE |  | AE |  | AE |  | AE |  | AE | AE |  |  | AE |  |  | AE |  |  | AE |  | - |  | - |  | A | - | - |  | - |  | - |  | - |  | - |  | - |  | - | - | -
[6 empty] | Red Hat Enterprise Linux 8.10 (*c*) |  |  |  | - | - | AE |  |  | - | - | - | - |  | AE |  | AE |  | - | - | - | AE |  | AE | AE |  | AE | AE |  | AE |  | AE |  | AE |  | AE |  | AE |  | AE |  | AE |  | AE |  | AE |  | AE |  | AE |  | AE | AE |  | AE |  | AE |  | AE |  | AE |  | AE |  | - |  | AE |  |  | AE |  |  |  | AE |  | AE |  | - | - |  | AE |  | AE |  | AE |  | AE |  | AE |  | - | - | - | - |  | - | - |  | - |  | AE |  | AE |  | AE |  | AE |  | AE |  | - |  | AE |  | AE |  | AE |  | AE |  | AE |  | AE |  | AE |  | - | - |  |  | AE |  |  | AE |  |  | AE |  | - |  | - |  | A | - | - |  | - |  | - |  | - |  | - |  | - |  | - | - | -
[6 empty] | Red Hat Enterprise Linux 9.0 |  |  |  | AE | AE | AE |  |  | AE | AE | AE | AE |  | AE |  | AE |  | AE | AE | AE | AE |  | AE | AE |  | AE | AE |  | AE |  | AE |  | AE |  | AE |  | AE |  | AE |  | AE |  | - |  | AE |  | AE |  | AE |  | AE | AE |  | AE |  | AE |  | AE |  | AE |  | AE |  | AE |  | AE |  |  | AE |  |  |  | AE |  | AE |  | AE | AE |  | AE |  | AE |  | AE |  | AE |  | AE |  | AE | AE | AE | AE |  | AE | AE |  | AE |  | AE |  | AE |  | AE |  | AE |  | AE |  | - |  | AE |  | AE |  | AE |  | AE |  | - |  | - |  | AE |  | AE | AE |  |  | AE |  |  | AE |  |  | AE |  | - |  | - |  | A | - | - |  | - |  | - |  | - |  | - |  | - |  | - | - | -
[6 empty] | Red Hat Enterprise Linux 9.1 |  |  |  | AE | AE | AE |  |  | AE | AE | AE | AE |  | AE |  | AE |  | AE | AE | AE | AE |  | AE | AE |  | AE | AE |  | AE |  | AE |  | AE |  | AE |  | AE |  | AE |  | AE |  | - |  | AE |  | AE |  | AE |  | AE | AE |  | AE |  | AE |  | AE |  | AE |  | AE |  | AE |  | AE |  |  | AE |  |  |  | AE |  | AE |  | AE | AE |  | AE |  | AE |  | AE |  | AE |  | AE |  | AE | AE | AE | AE |  | AE | AE |  | AE |  | AE |  | AE |  | AE |  | AE |  | AE |  | - |  | AE |  | AE |  | AE |  | AE |  | - |  | - |  | AE |  | AE | AE |  |  | AE |  |  | AE |  |  | AE |  | - |  | - |  | A | - | - |  | - |  | - |  | - |  | - |  | - |  | - | - | -
[6 empty] | Red Hat Enterprise Linux 9.2 |  |  |  | AE | AE | AE |  |  | AE | AE | AE | AE |  | AE |  | AE |  | AE | AE | AE | AE |  | AE | AE |  | AE | AE |  | AE |  | AE |  | AE |  | AE |  | AE |  | AE |  | AE |  | AE |  | AE |  | AE |  | AE |  | AE | AE |  | AE |  | AE |  | AE |  | AE |  | AE |  | AE |  | AE |  |  | AE |  |  |  | AE |  | AE |  | AE | AE |  | AE |  | AE |  | AE |  | AE |  | AE |  | AE | AE | AE | AE |  | AE | AE |  | AE |  | AE |  | AE |  | AE |  | AE |  | AE |  | - |  | AE |  | AE |  | AE |  | AE |  | AE |  | AE |  | AE |  | AE | AE |  |  | AE |  |  | AE |  |  | AE |  | - |  | - |  | A | - | - |  | - |  | - |  | - |  | - |  | - |  | - | - | -
[6 empty] | Red Hat Enterprise Linux 9.3 (*b*) |  |  |  | AE | AE | AE |  |  | AE | AE | AE | AE |  | AE |  | AE |  | AE | AE | AE | AE |  | AE | AE |  | AE | AE |  | AE |  | AE |  | AE |  | AE |  | AE |  | AE |  | AE |  | AE |  | AE |  | AE |  | AE |  | AE | AE |  | AE |  | AE |  | AE |  | AE |  | AE |  | AE |  | AE |  |  | AE |  |  |  | AE |  | AE |  | AE | AE |  | AE |  | AE |  | AE |  | AE |  | AE |  | AE | AE | AE | AE |  | AE | AE |  | AE |  | AE |  | AE |  | AE |  | AE |  | AE |  | - |  | AE |  | AE |  | AE |  | AE |  | AE |  | AE |  | AE |  | AE | AE |  |  | AE |  |  | AE |  |  | AE |  | - |  | - |  | A | - | - |  | - |  | - |  | - |  | - |  | - |  | - | - | -
[6 empty] | Red Hat Enterprise Linux 9.4 (*c*) |  |  |  | - | - | AE |  |  | - | - | - | - |  | AE |  | AE |  | - | - | - | - |  | - | AE |  | AE | AE |  | AE |  | AE |  | AE |  | AE |  | AE |  | AE |  | AE |  | AE |  | AE |  | AE |  | AE |  | AE | AE |  | AE |  | AE |  | AE |  | AE |  | AE |  | AE |  | AE |  |  | AE |  |  |  | - |  | - |  | - | - |  | - |  | AE |  | AE |  | AE |  | AE |  | - | - | - | - |  | - | - |  | - |  | - |  | - |  | AE |  | AE |  | - |  | - |  | AE |  | AE |  | AE |  | AE |  | AE |  | AE |  | AE |  | - | - |  |  | - |  |  | AE |  |  | AE |  | - |  | - |  | A | - | - |  | - |  | - |  | - |  | - |  | - |  | - | - | -
[6 empty] | SUSE Linux Enterprise Server 12 SP5 |  |  |  | AE | AE | AE |  |  | AE | AE | AE | AE |  | - |  | - |  | AE | AE | AE | AE |  | AE | AE |  | AE | AE |  | AE |  | AE |  | AE |  | AE |  | AE |  | AE |  | AE |  | - |  | AE |  | AE |  | AE |  | AE | AE |  | AE |  | AE |  | AE |  | - |  | AE |  | AE |  | AE |  |  | - |  |  |  | AE |  | AE |  | AE | AE |  | AE |  | AE |  | AE |  | - |  | - |  | AE | AE | AE | AE |  | AE | AE |  | AE |  | AE |  | AE |  | AE |  | AE |  | AE |  | - |  | AE |  | AE |  | AE |  | AE |  | - |  | - |  | - |  | AE | AE |  |  | AE |  |  | AE |  |  | - |  | - |  | - |  | A | - | - |  | - |  | - |  | - |  | - |  | - |  | - | - | -
[6 empty] | SUSE Linux Enterprise Server 15 SP1 |  |  |  | AE | AE | AE |  |  | AE | AE | AE | AE |  | AE |  | AE |  | AE | AE | AE | AE |  | AE | AE |  | AE | AE |  | AE |  | AE |  | AE |  | AE |  | AE |  | AE |  | AE |  | - |  | AE |  | AE |  | AE |  | AE | AE |  | AE |  | AE |  | AE |  | - |  | AE |  | AE |  | AE |  |  | AE |  |  |  | AE |  | AE |  | AE | AE |  | AE |  | AE |  | AE |  | - |  | - |  | AE | AE | AE | AE |  | AE | AE |  | AE |  | AE |  | AE |  | AE |  | AE |  | AE |  | - |  | AE |  | AE |  | AE |  | AE |  | - |  | - |  | - |  | AE | AE |  |  | AE |  |  | AE |  |  | - |  | - |  | - |  | A | - | - |  | - |  | - |  | - |  | - |  | - |  | - | - | -
[6 empty] | SUSE Linux Enterprise Server 15 SP2 |  |  |  | AE | AE | AE |  |  | AE | AE | AE | AE |  | AE |  | AE |  | AE | AE | AE | AE |  | AE | AE |  | AE | AE |  | AE |  | AE |  | AE |  | AE |  | AE |  | AE |  | AE |  | - |  | AE |  | AE |  | AE |  | AE | AE |  | AE |  | AE |  | AE |  | - |  | AE |  | AE |  | AE |  |  | AE |  |  |  | AE |  | AE |  | AE | AE |  | AE |  | AE |  | AE |  | - |  | - |  | AE | AE | AE | AE |  | AE | AE |  | AE |  | AE |  | AE |  | AE |  | AE |  | AE |  | - |  | AE |  | AE |  | AE |  | AE |  | - |  | - |  | - |  | AE | AE |  |  | AE |  |  | AE |  |  | - |  | - |  | - |  | A | - | - |  | - |  | - |  | - |  | - |  | - |  | - | - | -
[6 empty] | SUSE Linux Enterprise Server 15 SP3 |  |  |  | AE | AE | AE |  |  | AE | AE | AE | AE |  | AE |  | AE |  | AE | AE | AE | AE |  | AE | AE |  | AE | AE |  | AE |  | AE |  | AE |  | AE |  | AE |  | AE |  | AE |  | - |  | AE |  | AE |  | AE |  | AE | AE |  | AE |  | AE |  | AE |  | - |  | AE |  | AE |  | AE |  |  | AE |  |  |  | AE |  | AE |  | AE | AE |  | AE |  | AE |  | AE |  | - |  | - |  | AE | AE | AE | AE |  | AE | AE |  | AE |  | AE |  | AE |  | AE |  | AE |  | AE |  | - |  | AE |  | AE |  | AE |  | AE |  | - |  | - |  | - |  | AE | AE |  |  | AE |  |  | AE |  |  | - |  | - |  | - |  | A | - | - |  | - |  | - |  | - |  | - |  | - |  | - | - | -
[6 empty] | SUSE Linux Enterprise Server 15 SP4 |  |  |  | AE | AE | AE |  |  | AE | AE | AE | AE |  | AE |  | AE |  | AE | AE | AE | AE |  | AE | AE |  | AE | AE |  | AE |  | AE |  | AE |  | AE |  | AE |  | AE |  | AE |  | - |  | AE |  | AE |  | AE |  | AE | AE |  | AE |  | AE |  | AE |  | AE |  | AE |  | AE |  | AE |  |  | AE |  |  |  | AE |  | AE |  | AE | AE |  | AE |  | AE |  | AE |  | AE |  | AE |  | AE | AE | AE | AE |  | AE | AE |  | AE |  | AE |  | AE |  | AE |  | AE |  | AE |  | - |  | AE |  | AE |  | AE |  | AE |  | - |  | - |  | AE |  | AE | AE |  |  | AE |  |  | AE |  |  | - |  | - |  | - |  | A | - | - |  | - |  | - |  | - |  | - |  | - |  | - | - | -
[6 empty] | SUSE Linux Enterprise Server 15 SP5 |  |  |  | AE | AE | AE |  |  | AE | AE | AE | AE |  | AE |  | AE |  | AE | AE | AE | AE |  | AE | AE |  | AE | AE |  | AE |  | AE |  | AE |  | AE |  | AE |  | AE |  | AE |  | AE |  | AE |  | AE |  | AE |  | AE | AE |  | AE |  | AE |  | AE |  | AE |  | AE |  | AE |  | AE |  |  | AE |  |  |  | AE |  | AE |  | AE | AE |  | AE |  | AE |  | AE |  | AE |  | AE |  | AE | AE | AE | AE |  | AE | AE |  | AE |  | AE |  | AE |  | AE |  | AE |  | AE |  | - |  | AE |  | AE |  | AE |  | AE |  | AE |  | AE |  | AE |  | AE | AE |  |  | AE |  |  | AE |  |  | - |  | - |  | - |  | A | - | - |  | - |  | - |  | - |  | - |  | - |  | - | - | -
[6 empty] | SUSE Linux Enterprise Server 15 SP6 (*c*) |  |  |  | - | - | AE |  |  | - | - | - | AE |  | AE |  | AE |  | AE | AE | AE | AE |  | AE | AE |  | AE | AE |  | AE |  | AE |  | AE |  | AE |  | AE |  | AE |  | AE |  | AE |  | AE |  | AE |  | AE |  | AE | AE |  | AE |  | AE |  | AE |  | AE |  | AE |  | - |  | AE |  |  | AE |  |  |  | - |  | - |  | - | - |  | AE |  | AE |  | AE |  | AE |  | AE |  | - | - | - | - |  | - | - |  | - |  | AE |  | AE |  | AE |  | AE |  | AE |  | - |  | AE |  | AE |  | AE |  | AE |  | AE |  | AE |  | AE |  | AE | AE |  |  | AE |  |  | AE |  |  | - |  | - |  | - |  | A | - | - |  | - |  | - |  | - |  | - |  | - |  | - | - | -
[6 empty] | その他 |  |  |  | - | - | - |  |  | - | - | - | - |  | - |  | - |  | - | - | - | - |  | - | - |  | - | - |  | - |  | - |  | - |  | - |  | - |  | - |  | - |  | - |  | - |  | - |  | - |  | - | - |  | - |  | - |  | - |  | - |  | - |  | - |  | - |  |  | - |  |  |  | - |  | - |  | - | - |  | - |  | - |  | - |  | - |  | - |  | - | - | - | - |  | - | - |  | - |  | - |  | - |  | - |  | - |  | - |  | - |  | - |  | - |  | - |  | - |  | - |  | - |  | - |  | - | - |  |  | - |  |  | - |  |  | - |  | - |  | - |  | - | - | - |  | - |  | - |  | - |  | - |  | - |  | - | - | -
|  |  | 仮想マシン情報 |  |  |  |  | *6 |  | A | A | A |  |  | A | A | A | A |  | A |  | A |  | A | A | A | A |  | A | A |  | A | A |  | A |  | A |  | A |  | A |  | A |  | A |  | A |  | A |  | A |  | A |  | A |  | A | A |  | A |  | A |  | A |  | A |  | A |  | A |  | A |  |  | A |  |  |  | A |  | A |  | A | A |  | A |  | A |  | A |  | A |  | A |  | A | A | A | A |  | A | A |  | A |  | A |  | A |  | A |  | A |  | A |  | - |  | A |  | A |  | A |  | A |  | A |  | A |  | A |  | A | A |  |  | A |  |  | A |  |  | A |  | - |  | - |  | A | - | - |  | - |  | - |  | - |  | - |  | - |  | - | - | -
|  |  | 仮想ネットワーク パケット分析情報 |  |  |  |  | *7 |  | A | A | - |  |  | A | A | A | A |  | A |  | A |  | A | A | A | A |  | A | A |  | A | A |  | A |  | A |  | A |  | A |  | A |  | A |  | A |  | A |  | A |  | A |  | A |  | A | A |  | A |  | A |  | A |  | A |  | - |  | - |  | - |  |  | - |  |  |  | - |  | A |  | A | A |  | A |  | A |  | A |  | A |  | A |  | A | A | A | A |  | A | A |  | A |  | A |  | A |  | A |  | A |  | A |  | - |  | A |  | A |  | A |  | A |  | A |  | A |  | A |  | A | A |  |  | A |  |  | A |  |  | A |  | - |  | - |  | A | - | - |  | - |  | - |  | - |  | - |  | - |  | - | - | -
|  | クラスタ管理機能 | リソース変動予測 |  |  |  |  | *108 |  | A | A | - |  |  | A | A | A | A |  | A |  | A |  | A | A | A | A |  | A | A |  | A | A |  | A |  | A |  | A |  | A |  | A |  | A |  | A |  | A |  | A |  | A |  | A |  | A | A |  | A |  | A |  | A |  | A |  | - |  | - |  | - |  |  | - |  |  |  | - |  | A |  | A | A |  | A |  | A |  | A |  | A |  | A |  | A | A | A | A |  | A | A |  | A |  | A |  | A |  | A |  | A |  | A |  | - |  | A |  | A |  | A |  | A |  | A |  | A |  | A |  | A | A |  |  | A |  |  | A |  |  | A |  | - |  | - |  | A | - | - |  | - |  | - |  | - |  | - |  | - |  | - | - | -
|  | ログ管理機能 | ログ収集(OS) |  |  | VMware ESXi 6.5 / Update1 / Update2 / Update3 |  |  |  | A | A | A |  |  | A | A | A | A |  | - |  | - |  | A | A | A | A |  | A | A |  | A | A |  | A |  | A |  | A |  | A |  | A |  | A |  | A |  | - |  | A |  | A |  | A |  | A | - |  | - |  | - |  | - |  | - |  | A |  | A |  | A |  |  | - |  |  |  | A |  | A |  | A | A |  | A |  | A |  | A |  | - |  | - |  | A | A | A | A |  | A | A |  | A |  | A |  | A |  | A |  | A |  | A |  | - |  | A |  | A |  | A |  | A |  | - |  | - |  | - |  | A | A |  |  | A |  |  | A |  |  | A |  | - |  | - |  | A | - | - |  | - |  | - |  | - |  | - |  | - |  | - | - | -
[6 empty] | VMware ESXi 6.7 |  |  |  | A | A | A |  |  | A | A | A | A |  | - |  | - |  | A | A | A | A |  | A | A |  | A | A |  | A |  | A |  | A |  | A |  | A |  | A |  | A |  | - |  | A |  | A |  | A |  | A | - |  | - |  | - |  | - |  | - |  | A |  | A |  | A |  |  | - |  |  |  | A |  | A |  | A | A |  | A |  | A |  | A |  | - |  | A |  | A | A | A | A |  | A | A |  | A |  | A |  | A |  | A |  | A |  | A |  | - |  | A |  | A |  | A |  | A |  | - |  | - |  | - |  | A | A |  |  | A |  |  | A |  |  | A |  | - |  | - |  | A | - | - |  | - |  | - |  | - |  | - |  | - |  | - | - | -
[6 empty] | VMware ESXi 6.7 Update1 |  |  |  | A | A | A |  |  | A | A | A | A |  | - |  | - |  | A | A | A | A |  | A | A |  | A | A |  | A |  | A |  | A |  | A |  | A |  | A |  | A |  | - |  | A |  | A |  | A |  | A | - |  | - |  | - |  | - |  | - |  | A |  | A |  | A |  |  | - |  |  |  | A |  | A |  | A | A |  | A |  | A |  | A |  | - |  | - |  | A | A | A | A |  | A | A |  | A |  | A |  | A |  | A |  | A |  | A |  | - |  | A |  | A |  | A |  | A |  | - |  | - |  | - |  | A | A |  |  | A |  |  | A |  |  | A |  | - |  | - |  | A | - | - |  | - |  | - |  | - |  | - |  | - |  | - | - | -
[6 empty] | VMware ESXi 6.7 Update2 |  |  |  | A | A | A |  |  | A | A | A | A |  | - |  | - |  | A | A | A | A |  | A | A |  | A | A |  | A |  | A |  | A |  | A |  | A |  | A |  | A |  | - |  | A |  | A |  | A |  | A | - |  | - |  | - |  | - |  | - |  | A |  | A |  | A |  |  | - |  |  |  | A |  | A |  | A | A |  | A |  | A |  | A |  | - |  | - |  | A | A | A | A |  | A | A |  | A |  | A |  | A |  | A |  | A |  | A |  | - |  | A |  | A |  | A |  | A |  | - |  | - |  | - |  | A | A |  |  | A |  |  | A |  |  | A |  | - |  | - |  | A | - | - |  | - |  | - |  | - |  | - |  | - |  | - | - | -
[6 empty] | VMware ESXi 6.7 Update3 |  |  |  | A | A | A |  |  | A | A | A | A |  | - |  | - |  | A | A | A | A |  | A | A |  | A | A |  | A |  | A |  | A |  | A |  | A |  | A |  | A |  | - |  | A |  | A |  | A |  | A | - |  | - |  | - |  | - |  | - |  | A |  | A |  | A |  |  | - |  |  |  | A |  | A |  | A | A |  | A |  | A |  | A |  | A |  | A |  | A | A | A | A |  | A | A |  | A |  | A |  | A |  | A |  | A |  | A |  | - |  | A |  | A |  | A |  | A |  | - |  | - |  | - |  | A | A |  |  | A |  |  | A |  |  | A |  | - |  | - |  | A | - | - |  | - |  | - |  | - |  | - |  | - |  | - | - | -
[6 empty] | VMware ESXi 7.0 / b / Update1 |  |  |  | A | A | A |  |  | A | A | A | A |  | A |  | A |  | A | A | A | A |  | A | A |  | A | A |  | A |  | A |  | A |  | A |  | A |  | A |  | A |  | - |  | A |  | A |  | A |  | A | - |  | - |  | - |  | - |  | A |  | A |  | A |  | A |  |  | - |  |  |  | A |  | A |  | A | A |  | A |  | A |  | A |  | A |  | A |  | A | A | A | A |  | A | A |  | A |  | A |  | A |  | A |  | A |  | A |  | - |  | A |  | A |  | A |  | A |  | - |  | - |  | - |  | A | A |  |  | A |  |  | A |  |  | A |  | - |  | - |  | A | - | - |  | - |  | - |  | - |  | - |  | - |  | - | - | -
[6 empty] | VMware ESXi 7.0 Update2 |  |  |  | A | A | A |  |  | A | A | A | A |  | A |  | A |  | A | A | A | A |  | A | A |  | A | A |  | A |  | A |  | A |  | A |  | A |  | A |  | A |  | - |  | A |  | A |  | A |  | A | - |  | - |  | - |  | - |  | A |  | A |  | A |  | A |  |  | A |  |  |  | A |  | A |  | A | A |  | A |  | A |  | A |  | A |  | A |  | A | A | A | A |  | A | A |  | A |  | A |  | A |  | A |  | A |  | A |  | - |  | A |  | A |  | A |  | A |  | - |  | - |  | - |  | A | A |  |  | A |  |  | A |  |  | A |  | - |  | - |  | A | - | - |  | - |  | - |  | - |  | - |  | - |  | - | - | -
[6 empty] | VMware ESXi 7.0 Update3 |  |  |  | A | A | A |  |  | A | A | A | A |  | A |  | A |  | A | A | A | A |  | A | A |  | A | A |  | A |  | A |  | A |  | A |  | A |  | A |  | A |  | A |  | A |  | A |  | A |  | A | A |  | A |  | A |  | A |  | A |  | A |  | A |  | A |  |  | A |  |  |  | A |  | A |  | A | A |  | A |  | A |  | A |  | A |  | A |  | A | A | A | A |  | A | A |  | A |  | A |  | A |  | A |  | A |  | A |  | - |  | A |  | A |  | A |  | A |  | A |  | A |  | A |  | A | A |  |  | A |  |  | A |  |  | A |  | - |  | - |  | A | - | - |  | - |  | - |  | - |  | - |  | - |  | - | - | -
[6 empty] | VMware ESXi 8.0 |  |  | *100 | A | A | A |  |  | A | A | A | A |  | A |  | A |  | A | A | A | A |  | A | A |  | A | A |  | A |  | A |  | A |  | A |  | A |  | A |  | A |  | A |  | A |  | A |  | A |  | A | A |  | A |  | A |  | A |  | A |  | A |  | A |  | A |  |  | A |  |  |  | A |  | A |  | A | A |  | A |  | A |  | A |  | A |  | A |  | A | A | A | A |  | A | A |  | A |  | A |  | A |  | A |  | A |  | A |  | - |  | A |  | A |  | A |  | A |  | A |  | A |  | A |  | A | A |  |  | A |  |  | A |  |  | A |  | - |  | - |  | A | - | - |  | - |  | - |  | - |  | - |  | - |  | - | - | -
[6 empty] | VMware ESXi 8.0 Update1 |  |  | *100 | A | A | A |  |  | A | A | A | A |  | A |  | A |  | A | A | A | A |  | A | A |  | A | A |  | A |  | A |  | A |  | A |  | A |  | A |  | A |  | A |  | A |  | A |  | A |  | A | A |  | A |  | A |  | A |  |  |  | A |  | A |  | A |  |  | A |  |  |  | A |  | A |  | A | A |  | A |  | A |  | A |  | A |  | A |  | A | A | A | A |  | A | A |  | A |  | A |  | A |  | A |  | A |  | A |  | - |  | A |  | A |  | A |  | A |  | A |  | A |  | A |  | A | A |  |  | A |  |  | A |  |  | A |  | - |  | - |  | A | - | - |  | - |  | - |  | - |  | - |  | - |  | - | - | -
[6 empty] | VMware ESXi 8.0 Update2 (*a*) |  |  | *100 | - | - | - |  |  | - | - | - | - |  | - |  | - |  | - | - | - | A |  | - | A |  | A | A |  | A |  | A |  | A |  | A |  | A |  | A |  | A |  | A |  | A |  | A |  | A |  | A | A |  | A |  | A |  | A |  | - |  | - |  | - |  | - |  |  | - |  |  |  | - |  | - |  | - | - |  | A |  | A |  | A |  | A |  | A |  | - | - | - | - |  | - | - |  | - |  | A |  | A |  | A |  | A |  | A |  | - |  | - |  | A |  | A |  | A |  | A |  | A |  | A |  | - | - |  |  | - |  |  | - |  |  | - |  | - |  | - |  | - | - | - |  | - |  | - |  | - |  | - |  | - |  | - | - | -
[6 empty] | VMware ESXi 8.0 Update3 (*c*) |  |  | *100 | - | - | - |  |  | - | - | - | - |  | A |  | A |  | - | - | - | - |  | - | - |  | - | - |  | - |  | - |  | A |  | - |  | - |  | - |  | - |  | A |  | A |  | A |  | A |  | A | A |  | A |  | A |  | A |  | - |  | - |  | - |  | - |  |  | - |  |  |  | - |  | - |  | - | - |  | - |  | - |  | A |  | A |  | A |  | - | - | - | - |  | - | - |  | - |  | - |  | - |  | - |  | - |  | - |  | - |  | - |  | A |  | A |  | - |  | A |  | A |  | A |  | - | - |  |  | - |  |  | - |  |  | A |  | - |  | - |  | - | - | - |  | - |  | - |  | - |  | - |  | - |  | - | - | -
[6 empty] | Windows Server 2012 |  |  |  | A | A | A |  |  | A | A | A | A |  | - |  | - |  | A | A | A | A |  | A | A |  | A | A |  | A |  | A |  | A |  | A |  | A |  | A |  | A |  | - |  | A |  | A |  | A |  | A | - |  | - |  | - |  | - |  | - |  | A |  | A |  | A |  |  | - |  |  |  | A |  | A |  | A | A |  | A |  | A |  | A |  | - |  | - |  | A | A | A | A |  | A | A |  | A |  | A |  | A |  | A |  | A |  | A |  | - |  | A |  | A |  | A |  | A |  | - |  | - |  | A |  | A | A |  |  | A |  |  | A |  |  | A |  | - |  | - |  | A | - | - |  | - |  | - |  | - |  | - |  | - |  | - | - | -
[6 empty] | Windows Server 2012 R2 |  |  | *34 | A | A | A |  |  | A | A | A | A |  | - |  | - |  | A | A | A | A |  | A | A |  | A | A |  | A |  | A |  | A |  | A |  | A |  | A |  | A |  | - |  | A |  | A |  | A |  | A | - |  | - |  | - |  | - |  | - |  | A |  | A |  | A |  |  | - |  |  |  | A |  | A |  | A | A |  | A |  | A |  | A |  | - |  | - |  | A | A | A | A |  | A | A |  | A |  | A |  | A |  | A |  | A |  | A |  | - |  | A |  | A |  | A |  | A |  | - |  | - |  | A |  | A | A |  |  | A |  |  | A |  |  | A |  | - |  | - |  | A | - | - |  | - |  | - |  | - |  | - |  | - |  | - | - | -
[6 empty] | Windows Server 2016 |  |  | *34 | A | A | A |  |  | A | A | A | A |  | - |  | - |  | A | A | A | A |  | A | A |  | A | A |  | A |  | A |  | A |  | A |  | A |  | A |  | A |  | - |  | A |  | A |  | A |  | A | - |  | - |  | - |  | - |  | - |  | A |  | A |  | A |  |  | - |  |  |  | A |  | A |  | A | A |  | A |  | A |  | A |  | - |  | - |  | A | A | A | A |  | A | A |  | A |  | A |  | A |  | A |  | A |  | A |  | - |  | A |  | A |  | A |  | A |  | - |  | - |  | A |  | A | A |  |  | A |  |  | A |  |  | A |  | - |  | - |  | A | - | - |  | - |  | - |  | - |  | - |  | - |  | - | - | -
[6 empty] | Windows Server 2019 |  |  | *34 | A | A | A |  |  | A | A | A | A |  | A |  | A |  | A | A | A | A |  | A | A |  | A | A |  | A |  | A |  | A |  | A |  | A |  | A |  | A |  | - |  | A |  | A |  | A |  | A | A |  | A |  | A |  | A |  | A |  | A |  | A |  | A |  |  | - |  |  |  | A |  | A |  | A | A |  | A |  | A |  | A |  | A |  | A |  | A | A | A | A |  | A | A |  | A |  | A |  | A |  | A |  | A |  | A |  | - |  | A |  | A |  | A |  | A |  | - |  | - |  | A |  | A | A |  |  | A |  |  | A |  |  | A |  | - |  | - |  | A | - | - |  | - |  | - |  | - |  | - |  | - |  | - | - | -
[6 empty] | Windows Server 2022 |  |  | *34 | A | A | A |  |  | A | A | A | A |  | A |  | A |  | A | A | A | A |  | A | A |  | A | A |  | A |  | A |  | A |  | A |  | A |  | A |  | A |  | A |  | A |  | A |  | A |  | A | A |  | A |  | A |  | A |  | A |  | A |  | A |  | A |  |  | - |  |  |  | A |  | A |  | A | A |  | A |  | A |  | A |  | A |  | A |  | A | A | A | A |  | A | A |  | A |  | A |  | A |  | A |  | A |  | A |  | - |  | A |  | A |  | A |  | A |  | A |  | A |  | A |  | A | A |  |  | A |  |  | A |  |  | A |  | - |  | - |  | A | - | - |  | - |  | - |  | - |  | - |  | - |  | - | - | -
[6 empty] | Azure Stack HCI, version 20H2 |  |  |  | A | A | A |  |  | A | A | A | A |  | - |  | - |  | A | A | A | A |  | A | A |  | A | A |  | A |  | A |  | A |  | A |  | A |  | A |  | A |  | - |  | A |  | A |  | A |  | A | - |  | - |  | - |  | - |  | - |  | A |  | A |  | A |  |  | - |  |  |  | A |  | A |  | A | A |  | A |  | A |  | A |  | - |  | - |  | A | A | A | A |  | A | A |  | A |  | A |  | A |  | A |  | A |  | A |  | - |  | A |  | A |  | A |  | A |  | - |  | - |  | A |  | A | A |  |  | A |  |  | A |  |  | - |  | - |  | - |  | A | - | - |  | - |  | - |  | - |  | - |  | - |  | - | - | -
[6 empty] | Azure Stack HCI, version 21H2 |  |  |  | A | A | A |  |  | A | A | A | A |  | A |  | A |  | A | A | A | A |  | A | A |  | A | A |  | A |  | A |  | A |  | A |  | A |  | A |  | A |  | - |  | A |  | A |  | A |  | A | - |  | - |  | - |  | - |  | - |  | A |  | A |  | A |  |  | - |  |  |  | A |  | A |  | A | A |  | A |  | A |  | A |  | - |  | - |  | A | A | A | A |  | A | A |  | A |  | A |  | A |  | A |  | A |  | A |  | - |  | A |  | A |  | A |  | A |  | - |  | - |  | A |  | A | A |  |  | A |  |  | A |  |  | - |  | - |  | - |  | A | - | - |  | - |  | - |  | - |  | - |  | - |  | - | - | -
[6 empty] | Azure Stack HCI, version 22H2 |  |  |  | A | A | A |  |  | A | A | A | A |  | A |  | A |  | A | A | A | A |  | A | A |  | A | A |  | A |  | A |  | A |  | A |  | A |  | A |  | A |  | - |  | A |  | A |  | A |  | A | - |  | - |  | - |  | - |  | - |  | A |  | A |  | A |  |  | - |  |  |  | A |  | A |  | A | A |  | A |  | A |  | A |  | - |  | - |  | A | A | A | A |  | A | A |  | A |  | A |  | A |  | A |  | A |  | A |  | - |  | A |  | A |  | A |  | A |  | - |  | - |  | A |  | A | A |  |  | A |  |  | A |  |  | - |  | - |  | - |  | A | - | - |  | - |  | - |  | - |  | - |  | - |  | - | - | -
[6 empty] | Azure Stack HCI, version 23H2 (*a*) |  |  |  | - | - | - |  |  | - | - | - | - |  | A |  | A |  | - | - | - | - |  | - | - |  | - | - |  | A |  | - |  | - |  | - |  | A |  | A |  | - |  | - |  | A |  | - |  | A |  | - | - |  | - |  | - |  | - |  | - |  | - |  | - |  | - |  |  | - |  |  |  | - |  | - |  | - | - |  | - |  | - |  | - |  | - |  | - |  | - | - | - | - |  | - | - |  | - |  | - |  | - |  | - |  | - |  | - |  | - |  | - |  | A |  | A |  | - |  | A |  | A |  | - |  | - | - |  |  | - |  |  | - |  |  | - |  | - |  | - |  | - | - | - |  | - |  | - |  | - |  | - |  | - |  | - | - | -
[6 empty] | Red Hat Enterprise Linux 7.6 / 7.7 / 7.9 |  |  |  | A | A | A |  |  | A | A | A | A |  | - |  | - |  | A | A | A | A |  | A | A |  | A | A |  | A |  | A |  | A |  | A |  | A |  | A |  | A |  | - |  | A |  | A |  | A |  | A | - |  | - |  | - |  | A |  | - |  | A |  | A |  | A |  |  | - |  |  |  | A |  | A |  | A | A |  | A |  | A |  | A |  | - |  | - |  | A | A | A | A |  | A | A |  | A |  | A |  | A |  | A |  | A |  | A |  | - |  | A |  | A |  | A |  | A |  | - |  | - |  | A |  | A | A |  |  | A |  |  | A |  |  | A |  | - |  | - |  | A | - | - |  | - |  | - |  | - |  | - |  | - |  | - | - | -
[6 empty] | Red Hat Enterprise Linux 8.2 |  |  |  | A | A | A |  |  | A | A | A | A |  | - |  | - |  | A | A | A | A |  | A | A |  | A | A |  | A |  | A |  | A |  | A |  | A |  | A |  | A |  | - |  | A |  | A |  | A |  | A | - |  | - |  | - |  | A |  | - |  | A |  | A |  | A |  |  | A |  |  |  | A |  | A |  | A | A |  | A |  | A |  | A |  | - |  | - |  | A | A | A | A |  | A | A |  | A |  | A |  | A |  | A |  | A |  | A |  | - |  | A |  | A |  | A |  | A |  | - |  | - |  | A |  | A | A |  |  | A |  |  | A |  |  | A |  | - |  | - |  | A | - | - |  | - |  | - |  | - |  | - |  | - |  | - | - | -
[6 empty] | Red Hat Enterprise Linux 8.4 |  |  |  | A | A | A |  |  | A | A | A | A |  | - |  | - |  | A | A | A | A |  | A | A |  | A | A |  | A |  | A |  | A |  | A |  | A |  | A |  | A |  | - |  | A |  | A |  | A |  | A | - |  | - |  | - |  | A |  | - |  | A |  | A |  | A |  |  | A |  |  |  | A |  | A |  | A | A |  | A |  | A |  | A |  | - |  | - |  | A | A | A | A |  | A | A |  | A |  | A |  | A |  | A |  | A |  | A |  | - |  | A |  | A |  | A |  | A |  | - |  | - |  | A |  | A | A |  |  | A |  |  | A |  |  | A |  | - |  | - |  | A | - | - |  | - |  | - |  | - |  | - |  | - |  | - | - | -
[6 empty] | Red Hat Enterprise Linux 8.6 |  |  |  | A | A | A |  |  | A | A | A | A |  | A |  | A |  | A | A | A | A |  | A | A |  | A | A |  | A |  | A |  | A |  | A |  | A |  | A |  | A |  | - |  | A |  | A |  | A |  | A | A |  | A |  | A |  | A |  | A |  | A |  | A |  | A |  |  | A |  |  |  | A |  | A |  | A | A |  | A |  | A |  | A |  | A |  | A |  | A | A | A | A |  | A | A |  | A |  | A |  | A |  | A |  | A |  | A |  | - |  | A |  | A |  | A |  | A |  | - |  | - |  | A |  | A | A |  |  | A |  |  | A |  |  | A |  | - |  | - |  | A | - | - |  | - |  | - |  | - |  | - |  | - |  | - | - | -
[6 empty] | Red Hat Enterprise Linux 8.7 |  |  |  | A | A | A |  |  | A | A | A | A |  | A |  | A |  | A | A | A | A |  | A | A |  | A | A |  | A |  | A |  | A |  | A |  | A |  | A |  | A |  | - |  | A |  | A |  | A |  | A | A |  | A |  | A |  | A |  | A |  | A |  | A |  | A |  |  | A |  |  |  | A |  | A |  | A | A |  | A |  | A |  | A |  | A |  | A |  | A | A | A | A |  | A | A |  | A |  | A |  | A |  | A |  | A |  | A |  | - |  | A |  | A |  | A |  | A |  | - |  | - |  | A |  | A | A |  |  | A |  |  | A |  |  | A |  | - |  | - |  | A | - | - |  | - |  | - |  | - |  | - |  | - |  | - | - | -
[6 empty] | Red Hat Enterprise Linux 8.8 |  |  |  | A | A | A |  |  | A | A | A | A |  | A |  | A |  | A | A | A | A |  | A | A |  | A | A |  | A |  | A |  | A |  | A |  | A |  | A |  | A |  | A |  | A |  | A |  | A |  | A | A |  | A |  | A |  | A |  | A |  | A |  | A |  | A |  |  | A |  |  |  | A |  | A |  | A | A |  | A |  | A |  | A |  | A |  | A |  | A | A | A | A |  | A | A |  | A |  | A |  | A |  | A |  | A |  | A |  | - |  | A |  | A |  | A |  | A |  | A |  | A |  | A |  | A | A |  |  | A |  |  | A |  |  | A |  | - |  | - |  | A | - | - |  | - |  | - |  | - |  | - |  | - |  | - | - | -
[6 empty] | Red Hat Enterprise Linux 8.9 (*b*) |  |  |  | A | A | A |  |  | A | A | A | A |  | A |  | A |  | A | A | A | A |  | A | A |  | A | A |  | A |  | A |  | A |  | A |  | A |  | A |  | A |  | A |  | A |  | A |  | A |  | A | A |  | A |  | A |  | A |  | A |  | A |  | A |  | A |  |  | A |  |  |  | A |  | A |  | A | A |  | A |  | A |  | A |  | A |  | A |  | A | A | A | A |  | A | A |  | A |  | A |  | A |  | A |  | A |  | A |  | - |  | A |  | A |  | A |  | A |  | A |  | A |  | A |  | A | A |  |  | A |  |  | A |  |  | A |  | - |  | - |  | A | - | - |  | - |  | - |  | - |  | - |  | - |  | - | - | -
[6 empty] | Red Hat Enterprise Linux 8.10 (*c*) |  |  |  | - | - | A |  |  | - | - | - | - |  | A |  | A |  | - | - | - | A |  | A | A |  | A | A |  | A |  | A |  | A |  | A |  | A |  | A |  | A |  | A |  | A |  | A |  | A |  | A | A |  | A |  | A |  | A |  | A |  | A |  | - |  | A |  |  | A |  |  |  | A |  | A |  | - | - |  | A |  | A |  | A |  | A |  | A |  | - | - | - | - |  | - | - |  | - |  | A |  | A |  | A |  | A |  | A |  | - |  | A |  | A |  | A |  | A |  | A |  | A |  | A |  | - | - |  |  | A |  |  | A |  |  | A |  | - |  | - |  | A | - | - |  | - |  | - |  | - |  | - |  | - |  | - | - | -
[6 empty] | Red Hat Enterprise Linux 9.0 |  |  |  | A | A | A |  |  | A | A | A | A |  | A |  | A |  | A | A | A | A |  | A | A |  | A | A |  | A |  | A |  | A |  | A |  | A |  | A |  | A |  | - |  | A |  | A |  | A |  | A | A |  | A |  | A |  | A |  | A |  | A |  | A |  | A |  |  | A |  |  |  | A |  | A |  | A | A |  | A |  | A |  | A |  | A |  | A |  | A | A | A | A |  | A | A |  | A |  | A |  | A |  | A |  | A |  | A |  | - |  | A |  | A |  | A |  | A |  | - |  | - |  | A |  | A | A |  |  | A |  |  | A |  |  | A |  | - |  | - |  | A | - | - |  | - |  | - |  | - |  | - |  | - |  | - | - | -
[6 empty] | Red Hat Enterprise Linux 9.1 |  |  |  | A | A | A |  |  | A | A | A | A |  | A |  | A |  | A | A | A | A |  | A | A |  | A | A |  | A |  | A |  | A |  | A |  | A |  | A |  | A |  | - |  | A |  | A |  | A |  | A | A |  | A |  | A |  | A |  | A |  | A |  | A |  | A |  |  | A |  |  |  | A |  | A |  | A | A |  | A |  | A |  | A |  | A |  | A |  | A | A | A | A |  | A | A |  | A |  | A |  | A |  | A |  | A |  | A |  | - |  | A |  | A |  | A |  | A |  | - |  | - |  | A |  | A | A |  |  | A |  |  | A |  |  | A |  | - |  | - |  | A | - | - |  | - |  | - |  | - |  | - |  | - |  | - | - | -
[6 empty] | Red Hat Enterprise Linux 9.2 |  |  |  | A | A | A |  |  | A | A | A | A |  | A |  | A |  | A | A | A | A |  | A | A |  | A | A |  | A |  | A |  | A |  | A |  | A |  | A |  | A |  | A |  | A |  | A |  | A |  | A | A |  | A |  | A |  | A |  | A |  | A |  | A |  | A |  |  | A |  |  |  | A |  | A |  | A | A |  | A |  | A |  | A |  | A |  | A |  | A | A | A | A |  | A | A |  | A |  | A |  | A |  | A |  | A |  | A |  | - |  | A |  | A |  | A |  | A |  | A |  | A |  | A |  | A | A |  |  | A |  |  | A |  |  | A |  | - |  | - |  | A | - | - |  | - |  | - |  | - |  | - |  | - |  | - | - | -
[6 empty] | Red Hat Enterprise Linux 9.3 (*b*) |  |  |  | A | A | A |  |  | A | A | A | A |  | A |  | A |  | A | A | A | A |  | A | A |  | A | A |  | A |  | A |  | A |  | A |  | A |  | A |  | A |  | A |  | A |  | A |  | A |  | A | A |  | A |  | A |  | A |  | A |  | A |  | A |  | A |  |  | A |  |  |  | A |  | A |  | A | A |  | A |  | A |  | A |  | A |  | A |  | A | A | A | A |  | A | A |  | A |  | A |  | A |  | A |  | A |  | A |  | - |  | A |  | A |  | A |  | A |  | A |  | A |  | A |  | A | A |  |  | A |  |  | A |  |  | A |  | - |  | - |  | A | - | - |  | - |  | - |  | - |  | - |  | - |  | - | - | -
[6 empty] | Red Hat Enterprise Linux 9.4 (*c*) |  |  |  | - | - | A |  |  | - | - | - | - |  | A |  | A |  | - | - | - | - |  | - | A |  | A | A |  | A |  | A |  | A |  | A |  | A |  | A |  | A |  | A |  | A |  | A |  | A |  | A | A |  | A |  | A |  | A |  | A |  | A |  | A |  | A |  |  | A |  |  |  | - |  | - |  | - | - |  | - |  | A |  | A |  | A |  | A |  | - | - | - | - |  | - | - |  | - |  | - |  | - |  | A |  | A |  | - |  | - |  | A |  | A |  | A |  | A |  | A |  | A |  | A |  | - | - |  |  | - |  |  | A |  |  | A |  | - |  | - |  | A | - | - |  | - |  | - |  | - |  | - |  | - |  | - | - | -
[6 empty] | SUSE Linux Enterprise Server 12 SP5 |  |  |  | A | A | A |  |  | A | A | A | A |  | - |  | - |  | A | A | A | A |  | A | A |  | A | A |  | A |  | A |  | A |  | A |  | A |  | A |  | A |  | - |  | A |  | A |  | A |  | A | - |  | - |  | - |  | - |  | - |  | A |  | A |  | A |  |  | - |  |  |  | A |  | A |  | A | A |  | A |  | A |  | A |  | - |  | - |  | A | A | A | A |  | A | A |  | A |  | A |  | A |  | A |  | A |  | A |  | - |  | A |  | A |  | A |  | A |  | - |  | - |  | A |  | A | A |  |  | A |  |  | A |  |  | - |  | - |  | - |  | A | - | - |  | - |  | - |  | - |  | - |  | - |  | - | - | -
[6 empty] | SUSE Linux Enterprise Server 15 SP1 |  |  |  | A | A | A |  |  | A | A | A | A |  | A |  | A |  | A | A | A | A |  | A | A |  | A | A |  | A |  | A |  | A |  | A |  | A |  | A |  | A |  | - |  | A |  | A |  | A |  | A | - |  | - |  | - |  | - |  | - |  | A |  | A |  | A |  |  | A |  |  |  | A |  | A |  | A | A |  | A |  | A |  | A |  | - |  | - |  | A | A | A | A |  | A | A |  | A |  | A |  | A |  | A |  | A |  | A |  | - |  | A |  | A |  | A |  | A |  | - |  | - |  | A |  | A | A |  |  | A |  |  | A |  |  | - |  | - |  | - |  | A | - | - |  | - |  | - |  | - |  | - |  | - |  | - | - | -
[6 empty] | SUSE Linux Enterprise Server 15 SP2 |  |  |  | A | A | A |  |  | A | A | A | A |  | A |  | A |  | A | A | A | A |  | A | A |  | A | A |  | A |  | A |  | A |  | A |  | A |  | A |  | A |  | - |  | A |  | A |  | A |  | A | - |  | - |  | - |  | - |  | - |  | A |  | A |  | A |  |  | A |  |  |  | A |  | A |  | A | A |  | A |  | A |  | A |  | - |  | - |  | A | A | A | A |  | A | A |  | A |  | A |  | A |  | A |  | A |  | A |  | - |  | A |  | A |  | A |  | A |  | - |  | - |  | A |  | A | A |  |  | A |  |  | A |  |  | - |  | - |  | - |  | A | - | - |  | - |  | - |  | - |  | - |  | - |  | - | - | -
[6 empty] | SUSE Linux Enterprise Server 15 SP3 |  |  |  | A | A | A |  |  | A | A | A | A |  | A |  | A |  | A | A | A | A |  | A | A |  | A | A |  | A |  | A |  | A |  | A |  | A |  | A |  | A |  | - |  | A |  | A |  | A |  | A | - |  | - |  | - |  | - |  | - |  | A |  | A |  | A |  |  | A |  |  |  | A |  | A |  | A | A |  | A |  | A |  | A |  | - |  | - |  | A | A | A | A |  | A | A |  | A |  | A |  | A |  | A |  | A |  | A |  | - |  | A |  | A |  | A |  | A |  | - |  | - |  | A |  | A | A |  |  | A |  |  | A |  |  | - |  | - |  | - |  | A | - | - |  | - |  | - |  | - |  | - |  | - |  | - | - | -
[6 empty] | SUSE Linux Enterprise Server 15 SP4 |  |  |  | A | A | A |  |  | A | A | A | A |  | A |  | A |  | A | A | A | A |  | A | A |  | A | A |  | A |  | A |  | A |  | A |  | A |  | A |  | A |  | - |  | A |  | A |  | A |  | A | A |  | A |  | A |  | A |  | A |  | A |  | A |  | A |  |  | A |  |  |  | A |  | A |  | A | A |  | A |  | A |  | A |  | A |  | A |  | A | A | A | A |  | A | A |  | A |  | A |  | A |  | A |  | A |  | A |  | - |  | A |  | A |  | A |  | A |  | - |  | - |  | A |  | A | A |  |  | A |  |  | A |  |  | - |  | - |  | - |  | A | - | - |  | - |  | - |  | - |  | - |  | - |  | - | - | -
[6 empty] | SUSE Linux Enterprise Server 15 SP5 |  |  |  | A | A | A |  |  | A | A | A | A |  | A |  | A |  | A | A | A | A |  | A | A |  | A | A |  | A |  | A |  | A |  | A |  | A |  | A |  | A |  | A |  | A |  | A |  | A |  | A | A |  | A |  | A |  | A |  | A |  | A |  | A |  | A |  |  | A |  |  |  | A |  | A |  | A | A |  | A |  | A |  | A |  | A |  | A |  | A | A | A | A |  | A | A |  | A |  | A |  | A |  | A |  | A |  | A |  | - |  | A |  | A |  | A |  | A |  | A |  | A |  | A |  | A | A |  |  | A |  |  | A |  |  | - |  | - |  | - |  | A | - | - |  | - |  | - |  | - |  | - |  | - |  | - | - | -
[6 empty] | SUSE Linux Enterprise Server 15 SP6 (*c*) |  |  |  | - | - | A |  |  | - | - | - | A |  | A |  | A |  | A | A | A | A |  | A | A |  | A | A |  | A |  | A |  | A |  | A |  | A |  | A |  | A |  | A |  | A |  | A |  | A |  | A | A |  | A |  | A |  | A |  | A |  | A |  | - |  | A |  |  | A |  |  |  | - |  | - |  | - | - |  | A |  | A |  | A |  | A |  | A |  | - | - | - | - |  | - | - |  | - |  | A |  | A |  | A |  | A |  | A |  | - |  | A |  | A |  | A |  | A |  | A |  | A |  | A |  | A | A |  |  | A |  |  | A |  |  | - |  | - |  | - |  | A | - | - |  | - |  | - |  | - |  | - |  | - |  | - | - | -
[6 empty] | その他 |  |  |  | - | - | - |  |  | - | - | - | - |  | - |  | - |  | - | - | - | - |  | - | - |  | - | - |  | - |  | - |  | - |  | - |  | - |  | - |  | - |  | - |  | - |  | - |  | - |  | - | - |  | - |  | - |  | - |  | - |  | - |  | - |  | - |  |  | - |  |  |  | - |  | - |  | - | - |  | - |  | - |  | - |  | - |  | - |  | - | - | - | - |  | - | - |  | - |  | - |  | - |  | - |  | - |  | - |  | - |  | - |  | - |  | - |  | - |  | - |  | - |  | - |  | - | - |  |  | - |  |  | - |  |  | - |  | - |  | - |  | - | - | - |  | - |  | - |  | - |  | - |  | - |  | - | - | -
|  |  | ログ収集(ハードウェア) | [6 empty] | A | A | A |  |  | A | A | A | A |  | A |  | A |  | A | A | A | A |  | A | A |  | A | A |  | A |  | A |  | A |  | A |  | A |  | A |  | A |  | A |  | A |  | A |  | A |  | A | A |  | A |  | A |  | A |  | A |  | A |  | A |  | A |  |  | A |  |  |  | - |  | A |  | A | A |  | A |  | A |  | A |  | A |  | A |  | A | A | A | A |  | A | A |  | A |  | A |  | A |  | A |  | A |  | A |  | - |  | A |  | A |  | A |  | A |  | A |  | A |  | A |  | A | - |  |  | - |  |  | - |  |  | A |  | - |  | - |  | - | A | - |  | - |  | - |  | - |  | - |  | - |  | A | A | -
| ノード操作 | ID LED操作 | [7 empty] | AE | AE | - |  |  | AE | AE | AE | AE |  | AE |  | AE |  | AE | AE | AE | AE |  | AE | AE |  | AE | AE |  | AE |  | AE |  | AE |  | AE |  | AE |  | AE |  | AE |  | AE |  | AE |  | AE |  | AE |  | AE | AE |  | AE |  | AE |  | AE |  | AE |  | - |  | - |  | - |  |  | - |  |  |  | - |  | - |  | AE | AE |  | AE |  | AE |  | AE |  | AE |  | AE |  | AE | AE | AE | AE |  | AE | AE |  | AE |  | AE |  | AE |  | AE |  | AE |  | AE |  | - |  | AE |  | AE |  | AE |  | AE |  | AE |  | AE |  | AE |  | AE | - |  |  | - |  |  | - |  |  | AE |  | - |  | - |  | - | AE | - |  | - |  | - |  | - |  | - |  | AE |  | AE | AE | -
|  | 電源操作(On) | [7 empty] | AE | AE | AE |  |  | AE | AE | AE | AE |  | AE |  | AE |  | AE | AE | AE | AE |  | AE | AE |  | AE | AE |  | AE |  | AE |  | AE |  | AE |  | AE |  | AE |  | AE |  | AE |  | AE |  | AE |  | AE |  | AE | AE |  | AE |  | AE |  | AE |  | AE |  | AE |  | AE |  | AE |  |  | AE |  |  |  | AE |  | AE |  | AE | AE |  | AE |  | AE |  | AE |  | AE |  | AE |  | AE | AE | AE | AE |  | AE | AE |  | AE |  | AE |  | AE |  | AE |  | AE |  | AE |  | - |  | AE |  | AE |  | AE |  | AE |  | AE |  | AE |  | AE |  | AE | - |  |  | - |  |  | - |  |  | AE |  | - |  | - |  | A | - | - |  | - |  | - |  | - |  | - |  | - |  | - | - | -
|  | 消費電力制御 (ISM for PRIMEFLEXライセンスでは利用不可) |  | *129 | [5 empty] | A | A | - |  |  | A | A | A | A | *13 | Ａ | *99 | Ａ | *99 | A | A | A | A | *13 | A | A | *13 | A | A |  | A |  | A |  | A | *88 | A |  | A |  | A |  | A |  | A | *133 | Ａ |  | Ａ |  | A |  | A | A | *99 | A | *99 | A | *99 | A | *99 | Ａ | *99 | - |  | A |  | - |  |  | - |  |  |  | - |  | A |  | A | A |  | A |  | A |  | - |  | A | *99 | A | *99 | A | A | A | A |  | A | A |  | A |  | A | *13 | A | *13 | A | *13 | A | *13 | A |  | - |  | A | *88 | A | *88 | A | *88 | A |  | A | *133 | A | *133 | A | *99 | - | - |  |  | - |  |  | - |  |  | A | *99 | - |  | - |  | - | - | - |  | - |  | - |  | - |  | - |  | - |  | - | - | -
| 機器設定 | プロファイル適用 | BIOS(モデル共通)設定 | *118 | [5 empty] | A | A | - |  |  | A | A | A | A | *65 | A |  | A |  | A | A | A | A | *65 | A | A |  | A | A | *14 | A | *14 | A |  | A |  | A | *14 | A | *14 | A | *14 | A |  | A |  | A |  | A |  | A |  | A | A |  | A |  | A |  | A |  | A |  | - |  | - |  | - |  |  | - |  |  |  | - |  | - |  | A | A |  | A |  | A |  | A |  | A |  | A |  | A | A | A | A |  | A | A |  | A |  | A |  | A |  | A |  | A |  | A |  | - |  | A |  | A |  | A |  | A |  | A |  | A |  | A |  | A | A |  |  | A |  |  | A |  |  | A |  | - |  | - |  | - | - | - |  | - |  | - |  | - |  | - |  | - |  | - | - | -
|  |  | BIOS(モデル毎)設定 | *98 | [5 empty] | - | - | - |  |  | - | - | - | - |  | A |  | A |  | - | - | - | - |  | - | - |  | - | - |  | - |  | - |  | - |  | - |  | - |  | - |  | - |  | A |  | A |  | A |  | A |  | A | A |  | A |  | A |  | A |  | A |  | - |  | - |  | - |  |  | - |  |  |  | - |  | - |  | - | - |  | - |  | - |  | A |  | A |  | A |  | - | - | - | - |  | - | - |  | - |  | - |  | - |  | - |  | - |  | - |  | - |  | - |  | - |  | - |  | - |  | A |  | A |  | - |  | - | - |  |  | - |  |  | - |  |  | A |  | - |  | - |  | - | - | - |  | - |  | - |  | - |  | - |  | - |  | - | - | -
|  |  | iRMC設定 | [6 empty] | A | A | - |  |  | A | A | A | A | *65 | A |  | A |  | A | A | A | A | *65 | A | A |  | A | A | *14 | A | *14 | A |  | A |  | A | *14 | A | *14 | A | *14 | A |  | A |  | A |  | A |  | A |  | A | A |  | A |  | A |  | A |  | A |  | - |  | - |  | - |  |  | - |  |  |  | - |  | - |  | A | A |  | A |  | A |  | A |  | A |  | A |  | A | A | A | A |  | A | A |  | A |  | A |  | A |  | A |  | A |  | A |  | - |  | A |  | A |  | A |  | A |  | A |  | A |  | A |  | A | A |  |  | A |  |  | A |  |  | A |  | - |  | - |  | - | - | - |  | - |  | - |  | - |  | - |  | - |  | - | - | -
|  |  | 仮想IO設定 | [6 empty] | A | A | - |  |  | A | A | A | A |  | A | *104 | A |  | A | A | A | A |  | A | A |  | A | A | *19 | A | *19 | A | *20 | A |  | A |  | A | *61 | A |  | A |  | A |  | A |  | A |  | A |  | A | A | *104 | A | *104 | A |  | A |  | A |  | - |  | - |  | - |  |  | - |  |  |  | - |  | - |  | - | - |  | A |  | A |  | A |  | A |  | A |  | - | - | - | - |  | - | - |  | - |  | - |  | - |  | - |  | - |  | A |  | - |  | A |  | A |  | A |  | A |  | A |  | A |  | A |  | A | - |  |  | A | *116 |  | A | *116 |  | A |  | - |  | - |  | - | - | - |  | - |  | - |  | - |  | - |  | - |  | - | - | -
|  |  | RAID設定 (*b*) | *132 | [5 empty] | - | - | - |  |  | - | - | - | - |  | A |  | A |  | - | - | - | - |  | - | A |  | A | A | *14 | A | *14 | A |  | A |  | A |  | A |  | A |  | A |  | A |  | A |  | A |  | A |  | A | A |  | A |  | A |  | A |  | A |  | - |  | - |  | - |  |  | - |  |  |  | - |  | - |  | - | - |  | A |  | A |  | A |  | A |  | A |  | - | - | - | - |  | - | - |  | - |  | - |  | - |  | A |  | A |  | A |  | - |  | A |  | A |  | A |  | A |  | A |  | A |  | A |  | - | - |  |  | - |  |  | - |  |  | - |  | - |  | - |  | - | - | - |  | - |  | - |  | - |  | - |  | - |  | - | - | -
|  |  | OSインストール | *21 |  | VMware ESXi 6.5 / Update1 / Update2 / Update3 |  |  |  | A | A | - |  |  | A | A | A | A |  | - |  | - |  | A | A | A | A |  | A | A |  | A | A | *22 | A | *22 | A | *22 | A |  | A | *22 | A | *22 | A | *22 | A | *22 | - |  | A |  | A |  | A |  | A | - |  | - |  | - |  | - |  | - |  | - |  | - |  | - |  |  | - |  |  |  | - |  | - |  | A | A |  | A | *22 | A | *22 | A |  | - |  | - |  | A | A | A | A |  | A | A |  | A |  | A |  | A |  | A |  | A |  | A |  | - |  | A |  | A |  | A |  | A |  | - |  | - |  | - |  | A | A | *16 | *22 | A | *16 | *17 | A | *16 | *17 | - |  | - |  | - |  | - | - | - |  | - |  | - |  | - |  | - |  | - |  | - | - | -
|  |  |  | *58 |  | VMware ESXi 6.7 |  |  |  | - | A | - |  |  | A | A | A | A |  | - |  | - |  | A | A | A | A |  | A | A |  | A | A |  | A |  | A |  | A |  | A |  | A |  | A |  | A |  | - |  | A |  | A |  | A |  | A | - |  | - |  | - |  | - |  | - |  | - |  | - |  | - |  |  | - |  |  |  | - |  | - |  | A | A |  | A |  | A |  | A |  | A |  | A |  | A | A | A | A |  | A | A |  | A |  | A |  | A |  | A |  | A |  | A |  | - |  | A |  | A |  | A |  | A |  | - |  | - |  | - |  | A | A | *16 |  | A | *16 | *17 | A | *16 | *17 | - |  | - |  | - |  | - | - | - |  | - |  | - |  | - |  | - |  | - |  | - | - | -
|  |  |  | *125 |  | VMware ESXi 6.7 Update1 |  |  |  | - | A | - |  |  | A | A | A | A |  | - |  | - |  | A | A | A | A |  | A | A |  | A | A |  | A |  | A |  | A |  | A |  | A |  | A |  | A |  | - |  | A |  | A |  | A |  | A | - |  | - |  | - |  | - |  | - |  | - |  | - |  | - |  |  | - |  |  |  | - |  | - |  | A | A |  | A |  | A |  | A |  | - |  | - |  | A | A | A | A |  | A | A |  | A |  | A |  | A |  | A |  | A |  | A |  | - |  | A |  | A |  | A |  | A |  | - |  | - |  | - |  | A | A | *16 |  | A | *16 | *17 | A | *16 | *17 | - |  | - |  | - |  | - | - | - |  | - |  | - |  | - |  | - |  | - |  | - | - | -
[6 empty] | VMware ESXi 6.7 Update2 |  |  |  | - | A | - |  |  | A | A | A | A |  | - |  | - |  | A | A | A | A |  | A | A |  | A | A |  | A |  | A |  | A |  | A |  | A |  | A |  | A |  | - |  | A |  | A |  | A |  | A | - |  | - |  | - |  | - |  | - |  | - |  | - |  | - |  |  | - |  |  |  | - |  | - |  | A | A |  | A |  | A |  | A |  | - |  | - |  | A | A | A | A |  | A | A |  | A |  | A |  | A |  | A |  | A |  | A |  | - |  | A |  | A |  | A |  | A |  | - |  | - |  | - |  | A | A | *16 |  | A | *16 | *17 | A | *16 | *17 | - |  | - |  | - |  | - | - | - |  | - |  | - |  | - |  | - |  | - |  | - | - | -
[6 empty] | VMware ESXi 6.7 Update3 |  |  |  | - | A | - |  |  | A | A | A | A |  | - |  | - |  | A | A | A | A |  | A | A |  | A | A |  | A |  | A |  | A |  | A |  | A |  | A |  | A |  | - |  | A |  | A |  | A |  | A | - |  | - |  | - |  | - |  | - |  | - |  | - |  | - |  |  | - |  |  |  | - |  | - |  | A | A |  | A |  | A |  | A |  | A |  | A |  | A | A | A | A |  | A | A |  | A |  | A |  | A |  | A |  | A |  | A |  | - |  | A |  | A |  | A |  | A |  | - |  | - |  | - |  | A | A | *16 |  | A | *16 | *17 | A | *16 | *17 | - |  | - |  | - |  | - | - | - |  | - |  | - |  | - |  | - |  | - |  | - | - | -
[6 empty] | VMware ESXi 7.0 / b / Update1 |  |  |  | - | - | - |  |  | A | - | - | A |  | A |  | A |  | A | A | A | A |  | A | A |  | A | A |  | A |  | A |  | A |  | A |  | A |  | A |  | A |  | - |  | A |  | A |  | A |  | A | - |  | - |  | - |  | - |  | A |  | - |  | - |  | - |  |  | - |  |  |  | - |  | - |  | A | - |  | A |  | A |  | A |  | A |  | A |  | - | - | - | A |  | - | A |  | - |  | A |  | A |  | A |  | A |  | A |  | - |  | A |  | A |  | A |  | A |  | - |  | - |  | - |  | A | A | *16 |  | A | *16 | *17 | A | *16 | *17 | A |  | - |  | - |  | - | - | - |  | - |  | - |  | - |  | - |  | - |  | - | - | -
[6 empty] | VMware ESXi 7.0 Update2 |  |  |  | - | - | - |  |  | A | - | - | A |  | A |  | A |  | A | A | A | A |  | A | A |  | A | A |  | A |  | A |  | A |  | A |  | A |  | A |  | A |  | - |  | A |  | A |  | A |  | A | - |  | - |  | - |  | - |  | A |  | - |  | - |  | - |  |  | - |  |  |  | - |  | - |  | A | - |  | A |  | A |  | A |  | A |  | A |  | - | - | - | A |  | - | A |  | - |  | A |  | A |  | A |  | A |  | A |  | - |  | A |  | A |  | A |  | A |  | - |  | - |  | - |  | A | A | *16 |  | A | *16 | *17 | A | *16 | *17 | A |  | - |  | - |  | - | - | - |  | - |  | - |  | - |  | - |  | - |  | - | - | -
[6 empty] | VMware ESXi 7.0 Update3 |  |  |  | - | - | - |  |  | - | - | - | A |  | A |  | A |  | A | A | A | A |  | A | A |  | A | A |  | A |  | A |  | A |  | A |  | A |  | A |  | A |  | - |  | A |  | A |  | A |  | A | A |  | A |  | A |  | A |  | A |  | - |  | - |  | - |  |  | - |  |  |  | - |  | - |  | A | - |  | A |  | A |  | A |  | A |  | A |  | - | - | - | A |  | - | A |  | A |  | A |  | A |  | A |  | A |  | A |  | - |  | A |  | A |  | A |  | A |  | - |  | - |  | A |  | A | - |  |  | - |  |  | - |  |  | A |  | - |  | - |  | - | - | - |  | - |  | - |  | - |  | - |  | - |  | - | - | -
[6 empty] | VMware ESXi 8.0 |  |  | *100 | - | - | - |  |  | - | - | - | A |  | A |  | A |  | A | A | A | A |  | A | A |  | A | A |  | A |  | A |  | A |  | A |  | A |  | A |  | A |  | - |  | A |  | A |  | A |  | A | A |  | A |  | A |  | A |  | A |  | - |  | - |  | - |  |  | - |  |  |  | - |  | - |  | A | - |  | A |  | A |  | A |  | A |  | A |  | - | - | - | A |  | - | A |  | A |  | A |  | A |  | A |  | A |  | A |  | - |  | A |  | A |  | A |  | A |  | - |  | - |  | A |  | A | - |  |  | - |  |  | - |  |  | A |  | - |  | - |  | - | - | - |  | - |  | - |  | - |  | - |  | - |  | - | - | -
[6 empty] | VMware ESXi 8.0 Update1 |  |  | *100 | - | - | - |  |  | - | - | - | A |  | A |  | A |  | A | A | A | A |  | A | A |  | A | A |  | A |  | A |  | A |  | A |  | A |  | A |  | A |  | - |  | A |  | A |  | A |  | A | A |  | A |  | A |  | A |  | A |  | - |  | - |  | - |  |  | - |  |  |  | - |  | - |  | A | - |  | A |  | A |  | A |  | A |  | A |  | - | - | - | A |  | - | A |  | A |  | A |  | A |  | A |  | A |  | A |  | - |  | A |  | A |  | A |  | A |  | - |  | - |  | A |  | A | - |  |  | - |  |  | - |  |  | A |  | - |  | - |  | - | - | - |  | - |  | - |  | - |  | - |  | - |  | - | - | -
[6 empty] | VMware ESXi 8.0 Update2 (*b*) |  |  | *100 | - | - | - |  |  | - | - | - | - |  | - |  | - |  | - | - | - | A |  | - | A |  | A | A |  | A |  | A |  | A |  | A |  | A |  | A |  | A |  | A |  | A |  | A |  | A |  | A | A |  | A |  | A |  | A |  | - |  | - |  | - |  | - |  |  | - |  |  |  | - |  | - |  | - | - |  | A |  | A |  | A |  | A |  | A |  | - | - | - | - |  | - | - |  | - |  | - |  | A |  | A |  | A |  | A |  | - |  | - |  | A |  | A |  | A |  | A |  | A |  | A |  | - | - |  |  | - |  |  | - |  |  | A |  | - |  | - |  | - | - | - |  | - |  | - |  | - |  | - |  | - |  | - | - | -
[6 empty] | VMware ESXi 8.0 Update3 |  |  |  | - | - | - |  |  | - | - | - | - |  | - |  | - |  | - | - | - | - |  | - | - |  | - | - |  | - |  | - |  | - |  | - |  | - |  | - |  | - |  | - |  | - |  | - |  | - |  | - | - |  | - |  | - |  | - |  | - |  | - |  | - |  | - |  |  | - |  |  |  | - |  | - |  | - | - |  | - |  | - |  | - |  | - |  | - |  | - | - | - | - |  | - | - |  | - |  | - |  | - |  | - |  | - |  | - |  | - |  | - |  | - |  | - |  | - |  | - |  | - |  | - |  | - | - |  |  | - |  |  | - |  |  | - |  | - |  | - |  | - | - | - |  | - |  | - |  | - |  | - |  | - |  | - | - | -
[6 empty] | Windows Server 2012 |  | *62 |  | A | A | - |  |  | A | A | A | A |  | - |  | - |  | A | A | A | A |  | A | A |  | A | A |  | A |  | A |  | A |  | A |  | A |  | A |  | A |  | - |  | - |  | - |  | - |  | - | - |  | - |  | - |  | - |  | - |  | - |  | - |  | - |  |  | - |  |  |  | - |  | - |  | A | A |  | A |  | A |  | - |  | - |  | - |  | A | A | A | A |  | A | A |  | A |  | A |  | A |  | A |  | A |  | A |  | - |  | A |  | A |  | A |  | A |  | - |  | - |  | - |  | A | A | *16 |  | - |  |  | - |  |  | - |  | - |  | - |  | - | - | - |  | - |  | - |  | - |  | - |  | - |  | - | - | -
[6 empty] | Windows Server 2012 R2 |  | *62 |  | A | A | - |  |  | A | A | A | A |  | - |  | - |  | A | A | A | A |  | A | A |  | A | A |  | A |  | A |  | A |  | A |  | A |  | A |  | A |  | - |  | A |  | A |  | A |  | A | - |  | - |  | - |  | - |  | - |  | - |  | - |  | - |  |  | - |  |  |  | - |  | - |  | A | A |  | A |  | A |  | A |  | - |  | - |  | A | A | A | A |  | A | A |  | A |  | A |  | A |  | A |  | A |  | A |  | - |  | A |  | A |  | A |  | A |  | - |  | - |  | - |  | A | A | *16 |  | - |  |  | - |  |  | - |  | - |  | - |  | - | - | - |  | - |  | - |  | - |  | - |  | - |  | - | - | -
[6 empty] | Windows Server 2016 |  | *62 |  | A | A | - |  |  | A | A | A | A |  | - |  | - |  | A | A | A | A |  | A | A |  | A | A |  | A |  | A |  | A |  | A |  | A |  | A |  | A |  | - |  | A |  | A |  | A |  | A | - |  | - |  | - |  | - |  | - |  | - |  | - |  | - |  |  | - |  |  |  | - |  | - |  | A | A |  | A |  | A |  | A |  | - |  | - |  | A | A | A | A |  | A | A |  | A |  | A |  | A |  | A |  | A |  | A |  | - |  | A |  | A |  | A |  | A |  | - |  | - |  | - |  | A | A | *16 |  | A | *16 | *17 | A | *16 | *17 | - |  | - |  | - |  | - | - | - |  | - |  | - |  | - |  | - |  | - |  | - | - | -
[6 empty] | Windows Server 2019 |  | *62 |  | - | A | - |  |  | A | A | A | A |  | A |  | A |  | A | A | A | A |  | A | A |  | A | A |  | A |  | A |  | A |  | A |  | A |  | A |  | A |  | - |  | A |  | A |  | A |  | A | A |  | A |  | A |  | A |  | A |  | - |  | - |  | - |  |  | - |  |  |  | - |  | - |  | A | A |  | A |  | A |  | A |  | A |  | A |  | A | A | A | A |  | A | A |  | A |  | A |  | A |  | A |  | A |  | A |  | - |  | A |  | A |  | A |  | A |  | - |  | - |  | A |  | A | A | *16 |  | A | *16 | *17 | A | *16 | *17 | - |  | - |  | - |  | - | - | - |  | - |  | - |  | - |  | - |  | - |  | - | - | -
[6 empty] | Windows Server 2022 |  |  |  | - | - | - |  |  | - | - | - | A |  | A |  | A |  | A | A | A | A |  | A | A |  | A | A |  | A |  | A |  | A |  | A |  | A |  | A |  | A |  | - |  | A |  | A |  | A |  | A | A |  | A |  | A |  | A |  | A |  | - |  | - |  | - |  |  | - |  |  |  | - |  | - |  | A | - |  | A |  | A |  | A |  | A |  | A |  | - | - | - | A |  | - | A |  | A |  | A |  | A |  | A |  | A |  | A |  | - |  | A |  | A |  | A |  | A |  | - |  | - |  | A |  | A | - |  |  | - |  |  | - |  |  | A |  | - |  | - |  | - | - | - |  | - |  | - |  | - |  | - |  | - |  | - | - | -
[6 empty] | Azure Stack HCI, version 20H2 |  |  |  | - | - | - |  |  | - | - | - | A |  | - |  | - |  | A | A | A | A |  | A | A |  | A | A |  | A |  | A |  | A |  | A |  | A |  | A |  | A |  | - |  | A |  | A |  | A |  | A | - |  | - |  | - |  | - |  | - |  | - |  | - |  | - |  |  | - |  |  |  | - |  | - |  | A | - |  | A |  | A |  | A |  | - |  | - |  | - | - | - | A |  | - | A |  | A |  | A |  | A |  | A |  | A |  | A |  | - |  | A |  | A |  | A |  | A |  | - |  | - |  | - |  | A | - |  |  | - |  |  | - |  |  | - |  | - |  | - |  | - | - | - |  | - |  | - |  | - |  | - |  | - |  | - | - | -
[6 empty] | Azure Stack HCI, version 21H2 |  |  |  | - | - | - |  |  | - | - | - | A |  | - |  | - |  | A | A | A | A |  | A | A |  | A | A |  | A |  | A |  | A |  | A |  | A |  | A |  | A |  | - |  | A |  | A |  | A |  | A | - |  | - |  | - |  | - |  | - |  | - |  | - |  | - |  |  | - |  |  |  | - |  | - |  | A | - |  | A |  | A |  | A |  | - |  | - |  | - | - | - | A |  | - | A |  | A |  | A |  | A |  | A |  | A |  | A |  | - |  | A |  | A |  | A |  | A |  | - |  | - |  | - |  | A | - |  |  | - |  |  | - |  |  | - |  | - |  | - |  | - | - | - |  | - |  | - |  | - |  | - |  | - |  | - | - | -
[6 empty] | Azure Stack HCI, version 22H2 |  |  |  | - | - | - |  |  | - | - | - | A |  | - |  | - |  | - | A | A | A |  | A | A |  | A | A |  | A |  | A |  | A |  | A |  | A |  | A |  | A |  | - |  | A |  | A |  | A |  | A | - |  | - |  | - |  | - |  | - |  | - |  | - |  | - |  |  | - |  |  |  | - |  | - |  | A | - |  | A |  | A |  | A |  | - |  | - |  | - | - | - | A |  | - | A |  | A |  | A |  | A |  | A |  | A |  | A |  | - |  | A |  | A |  | A |  | A |  | - |  | - |  | - |  | A | - |  |  | - |  |  | - |  |  | - |  | - |  | - |  | - | - | - |  | - |  | - |  | - |  | - |  | - |  | - | - | -
[6 empty] | Azure Stack HCI, version 23H2 (*a*) |  |  |  | - | - | - |  |  | - | - | - | - |  | - |  | - |  | - | - | - | - |  | - | - |  | - | - |  | - |  | - |  | - |  | - |  | - |  | - |  | - |  | - |  | - |  | - |  | - |  | - | - |  | - |  | - |  | - |  | - |  | - |  | - |  | - |  |  | - |  |  |  | - |  | - |  | - | - |  | - |  | - |  | - |  | - |  | - |  | - | - | - | - |  | - | - |  | - |  | - |  | - |  | - |  | - |  | - |  | - |  | - |  | - |  | - |  | - |  | - |  | - |  | - |  | - | - |  |  | - |  |  | - |  |  | - |  | - |  | - |  | - | - | - |  | - |  | - |  | - |  | - |  | - |  | - | - | -
[6 empty] | Red Hat Enterprise Linux 7.6 |  |  | *79 | - | A | - |  |  | A | A | A | A |  | - |  | - |  | A | A | A | A |  | A | A |  | A | A |  | A |  | A |  | - |  | A |  | A |  | A |  | A |  | - |  | - |  | - |  | - |  | - | - |  | - |  | - |  | - |  | - |  | - |  | - |  | - |  |  | - |  |  |  | - |  | - |  | A | A |  | A |  | A |  | - |  | - |  | - |  | A | A | A | A |  | A | A |  | A |  | A |  | A |  | A |  | A |  | A |  | - |  | - |  | - |  | - |  | A |  | - |  | - |  | - |  | A | A | *16 |  | A | *16 | *17 | A | *16 | *17 | - |  | - |  | - |  | - | - | - |  | - |  | - |  | - |  | - |  | - |  | - | - | -
[6 empty] | Red Hat Enterprise Linux 7.7 |  |  | *79 | - | - | - |  |  | - | A | - | A |  | - |  | - |  | A | A | A | A |  | A | A |  | A | A |  | A |  | A |  | - |  | A |  | A |  | A |  | A |  | - |  | - |  | - |  | - |  | - | - |  | - |  | - |  | - |  | - |  | - |  | - |  | - |  |  | - |  |  |  | - |  | - |  | A | - |  | A |  | A |  | - |  | - |  | - |  | - | - | - | A |  | A | A |  | A |  | A |  | A |  | A |  | A |  | A |  | - |  | - |  | - |  | - |  | A |  | - |  | - |  | - |  | A | - |  |  | A | *16 | *17 | A | *16 | *17 | - |  | - |  | - |  | - | - | - |  | - |  | - |  | - |  | - |  | - |  | - | - | -
[6 empty] | Red Hat Enterprise Linux 7.9 |  |  | *79 | - | - | - |  |  | - | - | - | A |  | - |  | - |  | A | A | A | A |  | A | A |  | A | A |  | A |  | A |  | A |  | A |  | A |  | A |  | A |  | - |  | - |  | - |  | - |  | - | - |  | - |  | - |  | - |  | - |  | - |  | - |  | - |  |  | - |  |  |  | - |  | - |  | A | - |  | A |  | A |  | - |  | - |  | - |  | - | - | - | A |  | - | A |  | - |  | A |  | A |  | A |  | A |  | A |  | - |  | A |  | A |  | A |  | A |  | - |  | - |  | - |  | - | - |  |  | - |  |  | - |  |  | - |  | - |  | - |  | - | - | - |  | - |  | - |  | - |  | - |  | - |  | - | - | -
[6 empty] | Red Hat Enterprise Linux 8.2 |  | *33 | *79 | - | - | - |  |  | A | - | - | A |  | - |  | - |  | A | A | A | A |  | A | A |  | A | A |  | A |  | A |  | A |  | A |  | A |  | A |  | A |  | - |  | A |  | A |  | A |  | A | - |  | - |  | - |  | - |  | - |  | - |  | - |  | - |  |  | - |  |  |  | - |  | - |  | A | - |  | A |  | A |  | A |  | - |  | - |  | - | - | - | A |  | - | A |  | - |  | A |  | A |  | A |  | A |  | A |  | - |  | A |  | A |  | A |  | A |  | - |  | - |  | - |  | A | - |  |  | A | *16 | *17 | A | *16 | *17 | A |  | - |  | - |  | - | - | - |  | - |  | - |  | - |  | - |  | - |  | - | - | -
[6 empty] | Red Hat Enterprise Linux 8.4 |  | *33 |  | - | - | - |  |  | A | - | - | A |  | - |  | - |  | A | A | A | A |  | A | A |  | A | A |  | A |  | A |  | A |  | A |  | A |  | A |  | A |  | - |  | A |  | A |  | A |  | A | - |  | - |  | - |  | - |  | - |  | - |  | - |  | - |  |  | - |  |  |  | - |  | - |  | A | - |  | A |  | A |  | A |  | - |  | - |  | - | - | - | A |  | - | A |  | - |  | A |  | A |  | A |  | A |  | A |  | - |  | A |  | A |  | A |  | A |  | - |  | - |  | - |  | A | - |  |  | A | *16 | *17 | A | *16 | *17 | A |  | - |  | - |  | - | - | - |  | - |  | - |  | - |  | - |  | - |  | - | - | -
[6 empty] | Red Hat Enterprise Linux 8.6 |  | *33 |  | - | - | - |  |  | A | - | - | A |  | A |  | A |  | A | A | A | A |  | A | A |  | A | A |  | A |  | A |  | A |  | A |  | A |  | A |  | A |  | - |  | A |  | A |  | A |  | A | A |  | A |  | A |  | A |  | A |  | - |  | - |  | - |  |  | - |  |  |  | - |  | - |  | A | - |  | A |  | A |  | A |  | A |  | A |  | - | - | - | A |  | - | A |  | - |  | A |  | A |  | A |  | A |  | A |  | - |  | A |  | A |  | A |  | A |  | - |  | - |  | A |  | A | - |  |  | A | *16 | *17 | A | *16 | *17 | A |  | - |  | - |  | - | - | - |  | - |  | - |  | - |  | - |  | - |  | - | - | -
[6 empty] | Red Hat Enterprise Linux 8.7 |  | *33 |  | - | - | - |  |  | - | - | - | A |  | A |  | A |  | - | A | A | A |  | A | A |  | A | A |  | A |  | A |  | A |  | A |  | A |  | A |  | A |  | - |  | A |  | A |  | A |  | A | A |  | A |  | A |  | A |  | A |  | - |  | - |  | - |  |  | - |  |  |  | - |  | - |  | A | - |  | A |  | A |  | A |  | A |  | A |  | - | - | - | A |  | - | A |  | - |  | A |  | A |  | A |  | A |  | A |  | - |  | A |  | A |  | A |  | A |  | - |  | - |  | A |  | A | - |  |  | A | *16 | *17 | A | *16 | *17 | A |  | - |  | - |  | - | - | - |  | - |  | - |  | - |  | - |  | - |  | - | - | -
[6 empty] | Red Hat Enterprise Linux 8.8 (*b*) |  | *33 |  | - | - | - |  |  | A | - | - | A |  | A |  | A |  | A | A | A | A |  | A | A |  | A | A |  | A |  | A |  | A |  | A |  | A |  | A |  | A |  | - |  | A |  | A |  | A |  | A | A |  | A |  | A |  | A |  | A |  | - |  | - |  | - |  |  | - |  |  |  | - |  | - |  | A | - |  | A |  | A |  | A |  | A |  | A |  | - | - | - | A |  | - | A |  | - |  | A |  | A |  | A |  | A |  | A |  | - |  | A |  | A |  | A |  | A |  | - |  | - |  | A |  | A | - |  |  | A | *16 | *17 | A | *16 | *17 | A |  | - |  | - |  | - | - | - |  | - |  | - |  | - |  | - |  | - |  | - | - | -
[6 empty] | Red Hat Enterprise Linux 8.9 (*b*) |  | *33 |  | - | - | - |  |  | A | - | - | A |  | A |  | A |  | A | A | A | A |  | A | A |  | A | A |  | A |  | A |  | A |  | A |  | A |  | A |  | A |  | - |  | A |  | A |  | A |  | A | A |  | A |  | A |  | A |  | - |  | - |  | - |  | - |  |  | - |  |  |  | - |  | - |  | A | - |  | A |  | A |  | A |  | A |  | A |  | - | - | - | A |  | - | A |  | - |  | A |  | A |  | A |  | A |  | A |  | - |  | A |  | A |  | A |  | A |  | - |  | - |  | A |  | A | - |  |  | A | *16 | *17 | A | *16 | *17 | A |  | - |  | - |  | - | - | - |  | - |  | - |  | - |  | - |  | - |  | - | - | -
[6 empty] | Red Hat Enterprise Linux 8.10 |  | *33 |  | - | - | - |  |  | - | - | - | - |  | - |  | - |  | - | - | - | - |  | - | - |  | - | - |  | - |  | - |  | - |  | - |  | - |  | - |  | - |  | - |  | - |  | - |  | - |  | - | - |  | - |  | - |  | - |  | - |  | - |  | - |  | - |  |  | - |  |  |  | - |  | - |  | - | - |  | - |  | - |  | - |  | - |  | - |  | - | - | - | - |  | - | - |  | - |  | - |  | - |  | - |  | - |  | - |  | - |  | - |  | - |  | - |  | - |  | - |  | - |  | - |  | - | - |  |  | - |  |  | - |  |  | - |  | - |  | - |  | - | - | - |  | - |  | - |  | - |  | - |  | - |  | - | - | -
[6 empty] | Red Hat Enterprise Linux 9.0 |  | *33 |  | - | - | - |  |  | A | - | - | A |  | A |  | A |  | A | A | A | A |  | A | A |  | A | A |  | A |  | A |  | A |  | A |  | A |  | A |  | A |  | - |  | A |  | A |  | A |  | A | A |  | A |  | A |  | A |  | A |  | - |  | - |  | - |  |  | - |  |  |  | - |  | - |  | A | - |  | A |  | A |  | A |  | A |  | A |  | - | - | - | A |  | - | A |  | - |  | A |  | A |  | A |  | A |  | A |  | - |  | A |  | A |  | A |  | A |  | - |  | - |  | A |  | A | - |  |  | A | *16 | *17 | A | *16 | *17 | A |  | - |  | - |  | - | - | - |  | - |  | - |  | - |  | - |  | - |  | - | - | -
[6 empty] | Red Hat Enterprise Linux 9.1 |  | *33 |  | - | - | - |  |  | - | - | - | A |  | A |  | A |  | - | A | A | A |  | A | A |  | A | A |  | A |  | A |  | A |  | A |  | A |  | A |  | A |  | - |  | A |  | A |  | A |  | A | A |  | A |  | A |  | A |  | A |  | - |  | - |  | - |  |  | - |  |  |  | - |  | - |  | A | - |  | A |  | A |  | A |  | A |  | A |  | - | - | - | A |  | - | A |  | - |  | A |  | A |  | A |  | A |  | A |  | - |  | A |  | A |  | A |  | A |  | - |  | - |  | A |  | A | - |  |  | A | *16 | *17 | A | *16 | *17 | A |  | - |  | - |  | - | - | - |  | - |  | - |  | - |  | - |  | - |  | - | - | -
[6 empty] | Red Hat Enterprise Linux 9.2 |  | *33 |  | - | - | - |  |  | - | - | - | A |  | A |  | A |  | - | A | A | A |  | A | A |  | A | A |  | A |  | A |  | A |  | A |  | A |  | A |  | A |  | - |  | A |  | A |  | A |  | A | A |  | A |  | A |  | A |  | A |  | - |  | - |  | - |  |  | - |  |  |  | - |  | - |  | A | - |  | A |  | A |  | A |  | A |  | A |  | - | - | - | A |  | - | A |  | - |  | A |  | A |  | A |  | A |  | A |  | - |  | A |  | A |  | A |  | A |  | - |  | - |  | A |  | A | - |  |  | A | *16 | *17 | A | *16 | *17 | A |  | - |  | - |  | - | - | - |  | - |  | - |  | - |  | - |  | - |  | - | - | -
[6 empty] | Red Hat Enterprise Linux 9.3 (*c*) |  | *33 |  | - | - | - |  |  | - | - | - | A |  | A |  | A |  | - | A | A | A |  | A | A |  | A | A |  | A |  | A |  | A |  | A |  | A |  | A |  | A |  | - |  | A |  | A |  | A |  | A | A |  | A |  | A |  | A |  | A |  | - |  | - |  | - |  |  | - |  |  |  | - |  | - |  | A | - |  | A |  | A |  | A |  | A |  | A |  | - | - | - | A |  | - | A |  | - |  | A |  | A |  | A |  | A |  | A |  | - |  | A |  | A |  | A |  | A |  | - |  | - |  | A |  | A | - |  |  | A | *16 | *17 | A | *16 | *17 | A |  | - |  | - |  | - | - | - |  | - |  | - |  | - |  | - |  | - |  | - | - | -
[6 empty] | Red Hat Enterprise Linux 9.4 |  | *33 |  | - | - | - |  |  | - | - | - | - |  | - |  | - |  | - | - | - | - |  | - | - |  | - | - |  | - |  | - |  | - |  | - |  | - |  | - |  | - |  | - |  | - |  | - |  | - |  | - | - |  | - |  | - |  | - |  | - |  | - |  | - |  | - |  |  | - |  |  |  | - |  | - |  | - | - |  | - |  | - |  | - |  | - |  | - |  | - | - | - | - |  | - | - |  | - |  | - |  | - |  | - |  | - |  | - |  | - |  | - |  | - |  | - |  | - |  | - |  | - |  | - |  | - | - |  |  | - |  |  | - |  |  | - |  | - |  | - |  | - | - | - |  | - |  | - |  | - |  | - |  | - |  | - | - | -
[6 empty] | SUSE Linux Enterprise Server 12 SP5 |  | *80 | *78 | - | A | - |  |  | A | A | A | A |  | - |  | - |  | A | A | A | A |  | A | A |  | A | A |  | A |  | A |  | A |  | A |  | A |  | A |  | A |  | - |  | A |  | A |  | A |  | A | - |  | - |  | - |  | - |  | - |  | - |  | - |  | - |  |  | - |  |  |  | - |  | - |  | A | - |  | A |  | A |  | A |  | - |  | - |  | - | - | - | - |  | - | - |  | - |  | - |  | - |  | A |  | A |  | - |  | - |  | A |  | A |  | A |  | - |  | - |  | - |  | - |  | A | A | *16 |  | - |  |  | - |  |  | - |  | - |  | - |  | - | - | - |  | - |  | - |  | - |  | - |  | - |  | - | - | -
[6 empty] | SUSE Linux Enterprise Server 15 SP1 |  | *80 | *78 | - | - | - |  |  | A | A | - | A |  | A |  | A |  | A | A | A | A |  | A | A |  | A | A |  | A |  | A |  | A |  | A |  | A |  | A |  | A |  | - |  | A |  | A |  | A |  | A | - |  | - |  | - |  | - |  | - |  | - |  | - |  | - |  |  | - |  |  |  | - |  | - |  | A | - |  | A |  | A |  | A |  | - |  | - |  | - | - | - | A |  | A | A |  | A |  | A |  | A |  | A |  | A |  | A |  | - |  | A |  | A |  | A |  | A |  | - |  | - |  | - |  | A | A | *16 |  | A | *16 | *17 | A | *16 | *17 | - |  | - |  | - |  | - | - | - |  | - |  | - |  | - |  | - |  | - |  | - | - | -
[6 empty] | SUSE Linux Enterprise Server 15 SP2 |  | *80 | *78 | - | - | - |  |  | - | - | - | A |  | A |  | A |  | A | A | A | A |  | A | A |  | A | A |  | A |  | A |  | A |  | A |  | A |  | A |  | A |  | - |  | A |  | A |  | A |  | A | - |  | - |  | - |  | - |  | - |  | - |  | - |  | - |  |  | - |  |  |  | - |  | - |  | A | - |  | A |  | A |  | A |  | - |  | - |  | - | - | - | A |  | A | A |  | A |  | A |  | A |  | A |  | A |  | A |  | - |  | A |  | A |  | A |  | A |  | - |  | - |  | - |  | A | A | *16 |  | A | *16 | *17 | A | *16 | *17 | - |  | - |  | - |  | - | - | - |  | - |  | - |  | - |  | - |  | - |  | - | - | -
[6 empty] | SUSE Linux Enterprise Server 15 SP3 |  | *80 |  | - | - | - |  |  | - | - | - | A |  | A |  | A |  | A | A | A | A |  | A | A |  | A | A |  | A |  | A |  | A |  | A |  | A |  | A |  | A |  | - |  | A |  | A |  | A |  | A | - |  | - |  | - |  | - |  | - |  | - |  | - |  | - |  |  | - |  |  |  | - |  | - |  | A | - |  | A |  | A |  | A |  | - |  | - |  | - | - | - | A |  | - | A |  | A |  | A |  | A |  | A |  | A |  | A |  | - |  | A |  | A |  | A |  | A |  | - |  | - |  | - |  | A | - |  |  | - |  |  | - |  |  | - |  | - |  | - |  | - | - | - |  | - |  | - |  | - |  | - |  | - |  | - | - | -
[6 empty] | SUSE Linux Enterprise Server 15 SP4 |  | *80 |  | - | - | - |  |  | - | - | - | A |  | A |  | A |  | A | A | A | A |  | A | A |  | A | A |  | A |  | A |  | A |  | A |  | A |  | A |  | A |  | - |  | A |  | A |  | A |  | A | A |  | A |  | A |  | A |  | A |  | - |  | - |  | - |  |  | - |  |  |  | - |  | - |  | A | - |  | A |  | A |  | A |  | A |  | A |  | - | - | - | A |  | - | A |  | A |  | A |  | A |  | A |  | A |  | A |  | - |  | A |  | A |  | A |  | A |  | - |  | - |  | A |  | A | - |  |  | - |  |  | - |  |  | - |  | - |  | - |  | - | - | - |  | - |  | - |  | - |  | - |  | - |  | - | - | -
[6 empty] | SUSE Linux Enterprise Server 15 SP5 (*b*) |  | *80 |  | - | - | - |  |  | - | - | - | A |  | A |  | A |  | A | A | A | A |  | A | A |  | A | A |  | A |  | A |  | A |  | A |  | A |  | A |  | A |  | - |  | A |  | A |  | A |  | A | A |  | A |  | A |  | A |  | A |  | - |  | - |  | - |  |  | - |  |  |  | - |  | - |  | A | - |  | A |  | A |  | A |  | A |  | A |  | - | - | - | A |  | - | A |  | A |  | A |  | A |  | A |  | A |  | A |  | - |  | A |  | A |  | A |  | A |  | - |  | - |  | A |  | A | - |  |  | - |  |  | - |  |  | - |  | - |  | - |  | - | - | - |  | - |  | - |  | - |  | - |  | - |  | - | - | -
[6 empty] | SUSE Linux Enterprise Server 15 SP6 |  | *80 |  | - | - | - |  |  | - | - | - | - |  | - |  | - |  | - | - | - | - |  | - | - |  | - | - |  | - |  | - |  | - |  | - |  | - |  | - |  | - |  | - |  | - |  | - |  | - |  | - | - |  | - |  | - |  | - |  | A |  | - |  | - |  | - |  |  | - |  |  |  | - |  | - |  | - | - |  | - |  | - |  | - |  | - |  | - |  | - | - | - | - |  | - | - |  | - |  | - |  | - |  | - |  | - |  | - |  | - |  | - |  | - |  | - |  | - |  | - |  | - |  | - |  | - | - |  |  | - |  |  | - |  |  | - |  | - |  | - |  | - | - | - |  | - |  | - |  | - |  | - |  | - |  | - | - | -
|  |  | OSインストール(eLCM) | *21 | *124 | VMware ESXi 6.5 / Update1 / Update2 / Update3 |  |  | *121 | - | - | - |  |  | A | A | - | A |  | - |  | - |  | A | A | A | A |  | A | A |  | A | A |  | A |  | A |  | - |  | A |  | A |  | A |  | A |  | - |  | A |  | - |  | A |  | A | - |  | - |  | - |  | - |  | - |  | - |  | - |  | - |  |  | - |  |  |  | - |  | - |  | A | - |  | A |  | A |  | A |  | - |  | - |  | - | - | - | A |  | - | A |  | A |  | A |  | A |  | A |  | A |  | A |  | - |  | - |  | - |  | - |  | A |  | - |  | - |  | - |  | A | - |  |  | - |  |  | - |  |  | - |  | - |  | - |  | - | - | - |  | - |  | - |  | - |  | - |  | - |  | - | - | -
|  |  | (内蔵アレイの構築含む) |  |  | VMware ESXi 6.7 |  |  | *121 | - | - | - |  |  | A | A | - | A |  | - |  | - |  | A | A | A | A |  | A | A |  | A | A |  | A |  | A |  | - |  | A |  | A |  | A |  | A |  | - |  | A |  | - |  | A |  | A | - |  | - |  | - |  | - |  | - |  | - |  | - |  | - |  |  | - |  |  |  | - |  | - |  | A | - |  | A |  | A |  | A |  | - |  | - |  | - | - | - | A |  | - | A |  | A |  | A |  | A |  | A |  | A |  | A |  | - |  | - |  | - |  | - |  | A |  | - |  | - |  | - |  | A | - |  |  | - |  |  | - |  |  | - |  | - |  | - |  | - | - | - |  | - |  | - |  | - |  | - |  | - |  | - | - | -
[6 empty] | VMware ESXi 6.7 Update1 |  |  | *121 | - | - | - |  |  | A | A | - | A |  | - |  | - |  | A | A | A | A |  | A | A |  | A | A |  | A |  | A |  | - |  | A |  | A |  | A |  | A |  | - |  | A |  | - |  | A |  | A | - |  | - |  | - |  | - |  | - |  | - |  | - |  | - |  |  | - |  |  |  | - |  | - |  | A | - |  | A |  | A |  | A |  | - |  | - |  | - | - | - | A |  | - | A |  | A |  | A |  | A |  | A |  | A |  | A |  | - |  | - |  | - |  | - |  | A |  | - |  | - |  | - |  | A | - |  |  | - |  |  | - |  |  | - |  | - |  | - |  | - | - | - |  | - |  | - |  | - |  | - |  | - |  | - | - | -
[6 empty] | VMware ESXi 6.7 Update2 |  |  | *121 | - | - | - |  |  | A | A | - | A |  | - |  | - |  | A | A | A | A |  | A | A |  | A | A |  | A |  | A |  | - |  | A |  | A |  | A |  | A |  | - |  | A |  | - |  | A |  | A | - |  | - |  | - |  | - |  | - |  | - |  | - |  | - |  |  | - |  |  |  | - |  | - |  | A | - |  | A |  | A |  | A |  | - |  | - |  | - | - | - | A |  | - | A |  | A |  | A |  | A |  | A |  | A |  | A |  | - |  | - |  | - |  | - |  | A |  | - |  | - |  | - |  | A | - |  |  | - |  |  | - |  |  | - |  | - |  | - |  | - | - | - |  | - |  | - |  | - |  | - |  | - |  | - | - | -
[6 empty] | VMware ESXi 6.7 Update3 |  |  | *121 | - | - | - |  |  | A | A | - | A |  | - |  | - |  | A | A | A | A |  | A | A |  | A | A |  | A |  | A |  | - |  | A |  | A |  | A |  | A |  | - |  | A |  | - |  | A |  | A | - |  | - |  | - |  | - |  | - |  | - |  | - |  | - |  |  | - |  |  |  | - |  | - |  | A | - |  | A |  | A |  | A |  | - |  | - |  | - | - | - | A |  | - | A |  | A |  | A |  | A |  | A |  | A |  | A |  | - |  | - |  | - |  | - |  | A |  | - |  | - |  | - |  | A | - |  |  | - |  |  | - |  |  | - |  | - |  | - |  | - | - | - |  | - |  | - |  | - |  | - |  | - |  | - | - | -
[6 empty] | VMware ESXi 7.0 / b / Update1 |  | *71 | *121 | - | - | - |  |  | A | A | - | A |  | A |  | A |  | A | A | A | A |  | A | A |  | A | A |  | A |  | A |  | - |  | A |  | A |  | A |  | A |  | - |  | A |  | - |  | A |  | A | - |  | - |  | - |  | - |  | A |  | - |  | - |  | - |  |  | - |  |  |  | - |  | - |  | A | - |  | A |  | A |  | A |  | - |  | - |  | - | - | - | A |  | - | A |  | A |  | A |  | A |  | A |  | A |  | A |  | - |  | - |  | - |  | - |  | A |  | - |  | - |  | - |  | A | - |  |  | - |  |  | - |  |  | - |  | - |  | - |  | - | - | - |  | - |  | - |  | - |  | - |  | - |  | - | - | -
[6 empty] | VMware ESXi 7.0 Update2 |  |  | *121 | - | - | - |  |  | A | - | - | A |  | A |  | A |  | A | A | A | A |  | A | A |  | A | A |  | A |  | A |  | - |  | A |  | A |  | A |  | A |  | - |  | A |  | - |  | A |  | A | - |  | - |  | - |  | - |  | A |  | - |  | - |  | - |  |  | - |  |  |  | - |  | - |  | A | - |  | A |  | A |  | A |  | - |  | - |  | - | - | - | A |  | - | A |  | A |  | A |  | A |  | A |  | A |  | A |  | - |  | - |  | - |  | - |  | A |  | - |  | - |  | - |  | A | - |  |  | - |  |  | - |  |  | - |  | - |  | - |  | - | - | - |  | - |  | - |  | - |  | - |  | - |  | - | - | -
[6 empty] | VMware ESXi 7.0 Update3 |  |  | *121 | - | - | - |  |  | - | - | - | A |  | A |  | A |  | A | A | A | A |  | A | A |  | A | A |  | A |  | A |  | A |  | A |  | A |  | A |  | A |  | - |  | A |  | - |  | A |  | A | A |  | - |  | A |  | - |  | A |  | - |  | - |  | - |  |  | - |  |  |  | - |  | - |  | A | - |  | A |  | A |  | A |  | - |  | - |  | - | - | - | A |  | - | A |  | A |  | A |  | A |  | A |  | A |  | A |  | - |  | - |  | A |  | A |  | A |  | - |  | - |  | A |  | A | - |  |  | - |  |  | - |  |  | - |  | - |  | - |  | - | - | - |  | - |  | - |  | - |  | - |  | - |  | - | - | -
[6 empty] | VMware ESXi 8.0 |  | *100 | *121 | - | - | - |  |  | - | - | - | - |  | A |  | A |  | - | - | - | - |  | - | - |  | - | - |  | - |  | - |  | - |  | - |  | - |  | - |  | - |  | - |  | - |  | - |  | - |  | - | A |  | A |  | A |  | - |  | A |  | - |  | - |  | - |  |  | - |  |  |  | - |  | - |  | - | - |  | - |  | - |  | - |  | - |  | - |  | - | - | - | - |  | - | - |  | - |  | - |  | - |  | - |  | - |  | - |  | - |  | - |  | - |  | - |  | - |  | - |  | - |  | A |  | - | - |  |  | - |  |  | - |  |  | - |  | - |  | - |  | - | - | - |  | - |  | - |  | - |  | - |  | - |  | - | - | -
[6 empty] | VMware ESXi 8.0 Update1 |  | *100 | *121 | - | - | - |  |  | - | - | - | - |  | A |  | A |  | - | - | - | - |  | - | - |  | - | - |  | - |  | - |  | A |  | - |  | - |  | - |  | - |  | - |  | - |  | - |  | - |  | - | A |  | A |  | A |  | - |  | A |  | - |  | - |  | - |  |  | - |  |  |  | - |  | - |  | - | - |  | - |  | - |  | - |  | - |  | - |  | - | - | - | - |  | - | - |  | - |  | - |  | - |  | - |  | - |  | - |  | - |  | A |  | A |  | A |  | - |  | - |  | - |  | A |  | - | - |  |  | - |  |  | - |  |  | - |  | - |  | - |  | - | - | - |  | - |  | - |  | - |  | - |  | - |  | - | - | -
[6 empty] | VMware ESXi 8.0 Update2 (*c*) |  | *100 | *121 | - | - | - |  |  | - | - | - | - |  | A |  | A |  | - | - | - | - |  | - | - |  | - | - |  | - |  | - |  | A |  | - |  | - |  | - |  | - |  | A |  | - |  | - |  | - |  | - | A |  | A |  | A |  | A |  | - |  | - |  | - |  | - |  |  | - |  |  |  | - |  | - |  | - | - |  | - |  | - |  | - |  | A |  | A |  | - | - | - | - |  | - | - |  | - |  | - |  | - |  | - |  | - |  | - |  | - |  | A |  | A |  | A |  | - |  | A |  | A |  | A |  | - | - |  |  | - |  |  | - |  |  | - |  | - |  | - |  | - | - | - |  | - |  | - |  | - |  | - |  | - |  | - | - | -
[6 empty] | VMware ESXi 8.0 Update3 |  |  |  | - | - | - |  |  | - | - | - | - |  | - |  | - |  | - | - | - | - |  | - | - |  | - | - |  | - |  | - |  | - |  | - |  | - |  | - |  | - |  | - |  | - |  | - |  | - |  | - | - |  | - |  | - |  | - |  | - |  | - |  | - |  | - |  |  | - |  |  |  | - |  | - |  | - | - |  | - |  | - |  | - |  | - |  | - |  | - | - | - | - |  | - | - |  | - |  | - |  | - |  | - |  | - |  | - |  | - |  | - |  | - |  | - |  | - |  | - |  | - |  | - |  | - | - |  |  | - |  |  | - |  |  | - |  | - |  | - |  | - | - | - |  | - |  | - |  | - |  | - |  | - |  | - | - | -
[6 empty] | Windows Server 2012 |  |  |  | - | - | - |  |  | A | A | - | A |  | - |  | - |  | A | A | A | A |  | A | A |  | A | A |  | A |  | A |  | - |  | A |  | A |  | A |  | A |  | - |  | A |  | - |  | A |  | A | - |  | - |  | - |  | - |  | - |  | - |  | - |  | - |  |  | - |  |  |  | - |  | - |  | A | - |  | A |  | A |  | A |  | - |  | - |  | - | - | - | A |  | - | A |  | A |  | A |  | A |  | A |  | A |  | A |  | - |  | - |  | - |  | - |  | - |  | - |  | - |  | - |  | - | - |  |  | - |  |  | - |  |  | - |  | - |  | - |  | - | - | - |  | - |  | - |  | - |  | - |  | - |  | - | - | -
[6 empty] | Windows Server 2012 R2 |  |  |  | - | - | - |  |  | A | A | - | A |  | - |  | - |  | A | A | A | A |  | A | A |  | A | A |  | A |  | A |  | - |  | A |  | A |  | A |  | A |  | - |  | A |  | - |  | A |  | A | - |  | - |  | - |  | - |  | - |  | - |  | - |  | - |  |  | - |  |  |  | - |  | - |  | A | - |  | A |  | A |  | A |  | - |  | - |  | - | - | - | A |  | - | A |  | A |  | A |  | A |  | A |  | A |  | A |  | - |  | - |  | - |  | - |  | A |  | - |  | - |  | - |  | A | - |  |  | - |  |  | - |  |  | - |  | - |  | - |  | - | - | - |  | - |  | - |  | - |  | - |  | - |  | - | - | -
[6 empty] | Windows Server 2016 |  |  |  | - | - | - |  |  | A | A | - | A |  | - |  | - |  | A | A | A | A |  | A | A |  | A | A |  | A |  | A |  | - |  | A |  | A |  | A |  | A |  | - |  | A |  | - |  | A |  | A | - |  | - |  | - |  | - |  | - |  | - |  | - |  | - |  |  | - |  |  |  | - |  | - |  | A | - |  | A |  | A |  | A |  | - |  | - |  | - | - | - | A |  | - | A |  | A |  | A |  | A |  | A |  | A |  | A |  | - |  | - |  | - |  | - |  | A |  | - |  | - |  | - |  | A | - |  |  | - |  |  | - |  |  | - |  | - |  | - |  | - | - | - |  | - |  | - |  | - |  | - |  | - |  | - | - | -
[6 empty] | Windows Server 2019 |  |  |  | - | - | - |  |  | A | A | - | A |  | A |  | A |  | A | A | A | A |  | A | A |  | A | A |  | A |  | A |  | A |  | A |  | A |  | A |  | A |  | - |  | A |  | - |  | A |  | A | A |  | - |  | A |  | - |  | A |  | - |  | - |  | - |  |  | - |  |  |  | - |  | - |  | A | - |  | A |  | A |  | A |  | - |  | - |  | - | - | - | A |  | - | A |  | A |  | A |  | A |  | A |  | A |  | A |  | - |  | A |  | A |  | A |  | A |  | - |  | - |  | A |  | A | - |  |  | - |  |  | - |  |  | - |  | - |  | - |  | - | - | - |  | - |  | - |  | - |  | - |  | - |  | - | - | -
[6 empty] | Windows Server 2022 |  |  |  | - | - | - |  |  | - | - | - | A |  | A |  | A |  | A | A | A | A |  | A | A |  | A | A |  | A |  | A |  | A |  | A |  | A |  | A |  | A |  | - |  | A |  | - |  | A |  | A | A |  | - |  | A |  | - |  | A |  | - |  | - |  | - |  |  | - |  |  |  | - |  | - |  | A | - |  | A |  | A |  | A |  | - |  | - |  | - | - | - | A |  | - | A |  | A |  | A |  | A |  | A |  | A |  | A |  | - |  | A |  | A |  | A |  | A |  | - |  | - |  | A |  | A | - |  |  | - |  |  | - |  |  | - |  | - |  | - |  | - | - | - |  | - |  | - |  | - |  | - |  | - |  | - | - | -
[6 empty] | Azure Stack HCI, version 20H2 |  |  |  | - | - | - |  |  | - | - | - | A |  | - |  | - |  | A | A | A | A |  | A | A |  | A | A |  | A |  | A |  | - |  | A |  | A |  | A |  | A |  | - |  | A |  | - |  | A |  | A | - |  | - |  | - |  | - |  | - |  | - |  | - |  | - |  |  | - |  |  |  | - |  | - |  | A | - |  | A |  | A |  | A |  | - |  | - |  | - | - | - | A |  | - | A |  | A |  | A |  | A |  | A |  | A |  | A |  | - |  | - |  | - |  | - |  | A |  | - |  | - |  | - |  | A | - |  |  | - |  |  | - |  |  | - |  | - |  | - |  | - | - | - |  | - |  | - |  | - |  | - |  | - |  | - | - | -
[6 empty] | Azure Stack HCI, version 21H2 |  |  |  | - | - | - |  |  | - | - | - | A |  | A |  | A |  | A | A | A | A |  | A | A |  | A | A |  | A |  | A |  | - |  | A |  | A |  | A |  | A |  | - |  | A |  | - |  | A |  | A | - |  | - |  | - |  | - |  | - |  | - |  | - |  | - |  |  | - |  |  |  | - |  | - |  | A | - |  | A |  | A |  | A |  | - |  | - |  | - | - | - | A |  | - | A |  | A |  | A |  | A |  | A |  | A |  | A |  | - |  | - |  | - |  | - |  | A |  | - |  | - |  | - |  | A | - |  |  | - |  |  | - |  |  | - |  | - |  | - |  | - | - | - |  | - |  | - |  | - |  | - |  | - |  | - | - | -
[6 empty] | Azure Stack HCI, version 22H2 |  |  |  | - | - | - |  |  | - | - | - | - |  | A |  | A |  | - | - | - | - |  | - | - |  | - | - |  | - |  | - |  | - |  | - |  | - |  | - |  | - |  | - |  | - |  | - |  | - |  | - | - |  | - |  | A |  | - |  | - |  | - |  | - |  | - |  |  | - |  |  |  | - |  | - |  | - | - |  | - |  | - |  | - |  | - |  | - |  | - | - | - | - |  | - | - |  | - |  | - |  | - |  | - |  | - |  | - |  | - |  | - |  | - |  | - |  | - |  | - |  | - |  | - |  | - | - |  |  | - |  |  | - |  |  | - |  | - |  | - |  | - | - | - |  | - |  | - |  | - |  | - |  | - |  | - | - | -
[6 empty] | Azure Stack HCI, version 23H2 (*a*) |  |  |  | - | - | - |  |  | - | - | - | - |  | A |  | A |  | - | - | - | - |  | - | - |  | - | - |  | - |  | - |  | - |  | - |  | - |  | - |  | - |  | - |  | - |  | - |  | - |  | - | - |  | - |  | - |  | - |  | - |  | - |  | - |  | - |  |  | - |  |  |  | - |  | - |  | - | - |  | - |  | - |  | - |  | - |  | - |  | - | - | - | - |  | - | - |  | - |  | - |  | - |  | - |  | - |  | - |  | - |  | - |  | - |  | - |  | - |  | - |  | - |  | - |  | - | - |  |  | - |  |  | - |  |  | - |  | - |  | - |  | - | - | - |  | - |  | - |  | - |  | - |  | - |  | - | - | -
[6 empty] | Red Hat Enterprise Linux 7.6 / 7.7 |  |  | *119 | - | - | - |  |  | A | A | - | A |  | - |  | - |  | A | A | A | A |  | A | A |  | A | A |  | A |  | A |  | - |  | A |  | A |  | A |  | A |  | - |  | - |  | - |  | - |  | - | - |  | - |  | - |  | - |  | - |  | - |  | - |  | - |  |  | - |  |  |  | - |  | - |  | A | - |  | A |  | A |  | - |  | - |  | - |  | - | - | - | A |  | - | A |  | A |  | A |  | A |  | A |  | A |  | A |  | - |  | - |  | - |  | - |  | A |  | - |  | - |  | - |  | A | - |  |  | - |  |  | - |  |  | - |  | - |  | - |  | - | - | - |  | - |  | - |  | - |  | - |  | - |  | - | - | -
[6 empty] | Red Hat Enterprise Linux 7.9 |  |  | *119 | - | - | - |  |  | - | - | - | A |  | - |  | - |  | A | A | A | A |  | A | A |  | A | A |  | A |  | A |  | - |  | A |  | A |  | A |  | A |  | - |  | - |  | - |  | - |  | - | - |  | - |  | - |  | - |  | - |  | - |  | - |  | - |  |  | - |  |  |  | - |  | - |  | A | - |  | A |  | A |  | - |  | - |  | - |  | - | - | - | A |  | - | A |  | A |  | A |  | A |  | A |  | A |  | A |  | - |  | - |  | - |  | - |  | A |  | - |  | - |  | - |  | A | - |  |  | - |  |  | - |  |  | - |  | - |  | - |  | - | - | - |  | - |  | - |  | - |  | - |  | - |  | - | - | -
[6 empty] | Red Hat Enterprise Linux 8.2 |  | *33 | *119 | - | - | - |  |  | A | - | - | A |  | - |  | - |  | A | A | A | A |  | A | A |  | A | A |  | A |  | A |  | - |  | A |  | A |  | A |  | A |  | - |  | A |  | - |  | A |  | A | A |  | - |  | A |  | - |  | - |  | - |  | - |  | - |  |  | - |  |  |  | - |  | - |  | A | - |  | A |  | A |  | A |  | - |  | - |  | - | - | - | A |  | - | A |  | A |  | A |  | A |  | A |  | A |  | A |  | - |  | - |  | - |  | - |  | A |  | - |  | - |  | - |  | A | - |  |  | - |  |  | - |  |  | - |  | - |  | - |  | - | - | - |  | - |  | - |  | - |  | - |  | - |  | - | - | -
[6 empty] | Red Hat Enterprise Linux 8.4 |  | *33 | *119 | - | - | - |  |  | A | - | - | A |  | - |  | - |  | A | A | A | A |  | A | A |  | A | A |  | A |  | A |  | A |  | A |  | A |  | A |  | A |  | - |  | A |  | - |  | A |  | A | A |  | - |  | A |  | - |  | - |  | - |  | - |  | - |  |  | - |  |  |  | - |  | - |  | A | - |  | A |  | A |  | A |  | - |  | - |  | - | - | - | A |  | - | A |  | A |  | A |  | A |  | A |  | A |  | A |  | - |  | A |  | A |  | A |  | A |  | - |  | - |  | - |  | A | - |  |  | - |  |  | - |  |  | - |  | - |  | - |  | - | - | - |  | - |  | - |  | - |  | - |  | - |  | - | - | -
[6 empty] | Red Hat Enterprise Linux 8.6 |  | *33 | *119 | - | - | - |  |  | - | - | - | - |  | - |  | - |  | - | - | - | - |  | - | - |  | - | - |  | - |  | - |  | A |  | - |  | - |  | - |  | - |  | - |  | - |  | - |  | - |  | - | - |  | - |  | - |  | - |  | A |  | - |  | - |  | - |  |  | - |  |  |  | - |  | - |  | - | - |  | - |  | - |  | - |  | - |  | - |  | - | - | - | - |  | - | - |  | - |  | - |  | - |  | - |  | - |  | - |  | - |  | A |  | A |  | A |  | - |  | - |  | - |  | - |  | - | - |  |  | - |  |  | - |  |  | - |  | - |  | - |  | - | - | - |  | - |  | - |  | - |  | - |  | - |  | - | - | -
[6 empty] | Red Hat Enterprise Linux 8.7 |  | *33 | *119 | - | - | - |  |  | - | - | - | - |  | - |  | - |  | - | - | - | - |  | - | - |  | - | - |  | - |  | - |  | A |  | - |  | - |  | - |  | - |  | - |  | - |  | - |  | - |  | - | A |  | A |  | A |  | - |  | A |  | - |  | - |  | - |  |  | - |  |  |  | - |  | - |  | - | - |  | - |  | - |  | - |  | - |  | - |  | - | - | - | - |  | - | - |  | - |  | - |  | - |  | - |  | - |  | - |  | - |  | A |  | A |  | A |  | - |  | - |  | - |  | A |  | - | - |  |  | - |  |  | - |  |  | - |  | - |  | - |  | - | - | - |  | - |  | - |  | - |  | - |  | - |  | - | - | -
[6 empty] | Red Hat Enterprise Linux 8.8 (*c*) |  | *33 | *119 | - | - | - |  |  | - | - | - | - |  | A |  | A |  | - | - | - | - |  | - | - |  | - | - |  | - |  | - |  | A |  | - |  | - |  | - |  | - |  | A |  | - |  | - |  | - |  | - | A |  | A |  | A |  | A |  | - |  | - |  | - |  | - |  |  | - |  |  |  | - |  | - |  | - | - |  | - |  | - |  | - |  | A |  | A |  | - | - | - | - |  | - | - |  | - |  | - |  | - |  | - |  | - |  | - |  | - |  | A |  | A |  | A |  | - |  | A |  | A |  | A |  | - | - |  |  | - |  |  | - |  |  | - |  | - |  | - |  | - | - | - |  | - |  | - |  | - |  | - |  | - |  | - | - | -
[6 empty] | Red Hat Enterprise Linux 8.9 (*c*) |  | *33 | *119 | - | - | - |  |  | - | - | - | - |  | A |  | A |  | - | - | - | - |  | - | - |  | - | - |  | - |  | - |  | A |  | - |  | - |  | - |  | - |  | A |  | - |  | - |  | - |  | - | A |  | A |  | A |  | A |  | - |  | - |  | - |  | - |  |  | - |  |  |  | - |  | - |  | - | - |  | - |  | - |  | - |  | A |  | A |  | - | - | - | - |  | - | - |  | - |  | - |  | - |  | - |  | - |  | - |  | - |  | A |  | A |  | A |  | - |  | A |  | A |  | A |  | - | - |  |  | - |  |  | - |  |  | - |  | - |  | - |  | - | - | - |  | - |  | - |  | - |  | - |  | - |  | - | - | -
[6 empty] | Red Hat Enterprise Linux 8.10 |  | *33 | *119 | - | - | - |  |  | - | - | - | - |  | - |  | - |  | - | - | - | - |  | - | - |  | - | - |  | - |  | - |  | - |  | - |  | - |  | - |  | - |  | - |  | - |  | - |  | - |  | - | - |  | - |  | - |  | - |  | - |  | - |  | - |  | - |  |  | - |  |  |  | - |  | - |  | - | - |  | - |  | - |  | - |  | - |  | - |  | - | - | - | - |  | - | - |  | - |  | - |  | - |  | - |  | - |  | - |  | - |  | - |  | - |  | - |  | - |  | - |  | - |  | - |  | - | - |  |  | - |  |  | - |  |  | - |  | - |  | - |  | - | - | - |  | - |  | - |  | - |  | - |  | - |  | - | - | -
[6 empty] | Red Hat Enterprise Linux 9.0 |  | *33 | *119 | - | - | - |  |  | A | - | - | A |  | - |  | - |  | A | A | A | A |  | A | A |  | A | A |  | A |  | A |  | A |  | A |  | A |  | A |  | A |  | - |  | A |  | - |  | A |  | A | A |  | - |  | A |  | - |  | A |  | - |  | - |  | - |  |  | - |  |  |  | - |  | - |  | A | - |  | A |  | A |  | A |  | - |  | - |  | - | - | - | A |  | - | A |  | A |  | A |  | A |  | A |  | A |  | A |  | - |  | A |  | A |  | A |  | A |  | - |  | - |  | A |  | A | - |  |  | - |  |  | - |  |  | - |  | - |  | - |  | - | - | - |  | - |  | - |  | - |  | - |  | - |  | - | - | -
[6 empty] | Red Hat Enterprise Linux 9.1 |  | *33 | *119 | - | - | - |  |  | - | - | - | - |  | - |  | - |  | - | - | - | - |  | - | - |  | - | - |  | - |  | - |  | A |  | - |  | - |  | - |  | - |  | - |  | - |  | - |  | - |  | - | A |  | A |  | A |  | - |  | A |  | - |  | - |  | - |  |  | - |  |  |  | - |  | - |  | - | - |  | - |  | - |  | - |  | - |  | - |  | - | - | - | - |  | - | - |  | - |  | - |  | - |  | - |  | - |  | - |  | - |  | A |  | A |  | A |  | - |  | - |  | - |  | A |  | - | - |  |  | - |  |  | - |  |  | - |  | - |  | - |  | - | - | - |  | - |  | - |  | - |  | - |  | - |  | - | - | -
[6 empty] | Red Hat Enterprise Linux 9.2 (*c*) |  | *33 | *119 | - | - | - |  |  | - | - | - | - |  | A |  | A |  | - | - | - | - |  | - | - |  | - | - |  | - |  | - |  | A |  | - |  | - |  | - |  | - |  | A |  | - |  | - |  | - |  | - | A |  | A |  | A |  | A |  | - |  | - |  | - |  | - |  |  | - |  |  |  | - |  | - |  | - | - |  | - |  | - |  | - |  | A |  | A |  | - | - | - | - |  | - | - |  | - |  | - |  | - |  | - |  | - |  | - |  | - |  | A |  | A |  | A |  | - |  | A |  | A |  | A |  | - | - |  |  | - |  |  | - |  |  | - |  | - |  | - |  | - | - | - |  | - |  | - |  | - |  | - |  | - |  | - | - | -
[6 empty] | Red Hat Enterprise Linux 9.3 (*c*) |  | *33 | *119 | - | - | - |  |  | - | - | - | - |  | A |  | A |  | - | - | - | - |  | - | - |  | - | - |  | - |  | - |  | A |  | - |  | - |  | - |  | - |  | A |  | - |  | - |  | - |  | - | A |  | A |  | A |  | A |  | - |  | - |  | - |  | - |  |  | - |  |  |  | - |  | - |  | - | - |  | - |  | - |  | - |  | A |  | A |  | - | - | - | - |  | - | - |  | - |  | - |  | - |  | - |  | - |  | - |  | - |  | A |  | A |  | A |  | - |  | A |  | A |  | A |  | - | - |  |  | - |  |  | - |  |  | - |  | - |  | - |  | - | - | - |  | - |  | - |  | - |  | - |  | - |  | - | - | -
[6 empty] | Red Hat Enterprise Linux 9.4 |  | *33 | *119 | - | - | - |  |  | - | - | - | - |  | - |  | - |  | - | - | - | - |  | - | - |  | - | - |  | - |  | - |  | - |  | - |  | - |  | - |  | - |  | - |  | - |  | - |  | - |  | - | - |  | - |  | - |  | - |  | - |  | - |  | - |  | - |  |  | - |  |  |  | - |  | - |  | - | - |  | - |  | - |  | - |  | - |  | - |  | - | - | - | - |  | - | - |  | - |  | - |  | - |  | - |  | - |  | - |  | - |  | - |  | - |  | - |  | - |  | - |  | - |  | - |  | - | - |  |  | - |  |  | - |  |  | - |  | - |  | - |  | - | - | - |  | - |  | - |  | - |  | - |  | - |  | - | - | -
[6 empty] | SUSE Linux Enterprise Server 12 SP5 |  | *80 | *119 | - | - | - |  |  | A | A | - | A |  | - |  | - |  | A | A | A | A |  | A | A |  | A | A |  | A |  | A |  | - |  | A |  | A |  | A |  | A |  | - |  | A |  | - |  | A |  | A | - |  | - |  | - |  | - |  | - |  | - |  | - |  | - |  |  | - |  |  |  | - |  | - |  | A | - |  | A |  | A |  | A |  | - |  | - |  | - | - | - | A | *120 | - | A | *120 | A | *120 | A | *120 | A | *120 | A | *120 | A | *120 | A | *120 | - |  | - |  | - |  | - |  | A | *120 | - |  | - |  | - |  | A | - |  |  | - |  |  | - |  |  | - |  | - |  | - |  | - | - | - |  | - |  | - |  | - |  | - |  | - |  | - | - | -
[6 empty] | SUSE Linux Enterprise Server 15 SP1 |  | *80 | *119 | - | - | - |  |  | A | A | - | A |  | A |  | A |  | A | A | A | A |  | A | A |  | A | A |  | A |  | A |  | - |  | A |  | A |  | A |  | A |  | - |  | A |  | - |  | A |  | A | - |  | - |  | - |  | - |  | - |  | - |  | - |  | - |  |  | - |  |  |  | - |  | - |  | A | - |  | A |  | A |  | A |  | - |  | - |  | - | - | - | A | *120 | - | A | *120 | A | *120 | A | *120 | A | *120 | A | *120 | A | *120 | A | *120 | - |  | - |  | - |  | - |  | A | *120 | - |  | - |  | - |  | A | - |  |  | - |  |  | - |  |  | - |  | - |  | - |  | - | - | - |  | - |  | - |  | - |  | - |  | - |  | - | - | -
[6 empty] | SUSE Linux Enterprise Server 15 SP2 |  | *80 | *119 | - | - | - |  |  | A | A | - | A |  | A |  | A |  | A | A | A | A |  | A | A |  | A | A |  | A |  | A |  | - |  | A |  | A |  | A |  | A |  | - |  | A |  | - |  | A |  | A | - |  | - |  | - |  | - |  | - |  | - |  | - |  | - |  |  | - |  |  |  | - |  | - |  | A | - |  | A |  | A |  | A |  | - |  | - |  | - | - | - | A | *120 | - | A | *120 | A | *120 | A | *120 | A | *120 | A | *120 | A | *120 | A | *120 | - |  | - |  | - |  | - |  | A | *120 | - |  | - |  | - |  | A | - |  |  | - |  |  | - |  |  | - |  | - |  | - |  | - | - | - |  | - |  | - |  | - |  | - |  | - |  | - | - | -
[6 empty] | SUSE Linux Enterprise Server 15 SP3 |  | *80 | *119 | - | - | - |  |  | - | - | - | A |  | A |  | A |  | A | A | A | A |  | A | A |  | A | A |  | A |  | A |  | A |  | A |  | A |  | A |  | A |  | - |  | A |  | - |  | A |  | A | - |  | - |  | - |  | - |  | - |  | - |  | - |  | - |  |  | - |  |  |  | - |  | - |  | A | - |  | A |  | A |  | A |  | - |  | - |  | - | - | - | A | *120 | - | A | *120 | A | *120 | A | *120 | A | *120 | A | *120 | A | *120 | A | *120 | - |  | A | *120 | A | *120 | A | *120 | A | *120 | - |  | - |  | - |  | A | - |  |  | - |  |  | - |  |  | - |  | - |  | - |  | - | - | - |  | - |  | - |  | - |  | - |  | - |  | - | - | -
[6 empty] | SUSE Linux Enterprise Server 15 SP4 | *122 | *80 | *119 | - | - | - |  |  | - | - | - | - |  | A |  | A |  | - | - | - | - |  | - | - |  | - | - |  | - |  | - |  | A |  | - |  | - |  | - |  | - |  | - |  | - |  | - |  | - |  | - | A |  | - |  | A |  | - |  | A |  | - |  | - |  | - |  |  | - |  |  |  | - |  | - |  | - | - |  | - |  | - |  | - |  | - |  | - |  | - | - | - | - |  | - | - |  | - |  | - |  | - |  | - |  | - |  | - |  | - |  | A | *120 | A | *120 | A | *120 | - |  | - |  | - |  | A |  | - | - |  |  | - |  |  | - |  |  | - |  | - |  | - |  | - | - | - |  | - |  | - |  | - |  | - |  | - |  | - | - | -
[6 empty] | SUSE Linux Enterprise Server 15 SP5 |  | *80 | *119 | - | - | - |  |  | - | - | - | - |  | A |  | A |  | - | - | - | - |  | - | - |  | - | - |  | - |  | - |  | A |  | - |  | - |  | - |  | - |  | - |  | - |  | - |  | - |  | - | A |  | A |  | A |  | - |  | A |  | - |  | - |  | - |  |  | - |  |  |  | - |  | - |  | - | - |  | - |  | - |  | - |  | - |  | - |  | - | - | - | - |  | - | - |  | - |  | - |  | - |  | - |  | - |  | - |  | - |  | A |  | A |  | A |  | - |  | - |  | - |  | A |  | - | - |  |  | - |  |  | - |  |  | - |  | - |  | - |  | - | - | - |  | - |  | - |  | - |  | - |  | - |  | - | - | -
[6 empty] | SUSE Linux Enterprise Server 15 SP6 |  | *80 | *119 | - | - | - |  |  | - | - | - | - |  | - |  | - |  | - | - | - | - |  | - | - |  | - | - |  | - |  | - |  | - |  | - |  | - |  | - |  | - |  | - |  | - |  | - |  | - |  | - | - |  | - |  | - |  | - |  | A |  | - |  | - |  | - |  |  | - |  |  |  | - |  | - |  | - | - |  | - |  | - |  | - |  | - |  | - |  | - | - | - | - |  | - | - |  | - |  | - |  | - |  | - |  | - |  | - |  | - |  | - |  | - |  | - |  | - |  | - |  | - |  | - |  | - | - |  |  | - |  |  | - |  |  | - |  | - |  | - |  | - | - | - |  | - |  | - |  | - |  | - |  | - |  | - | - | -
|  | ハードウェア設定 | ハードウェア設定バックアップ・リストア | [6 empty] | A | A | - |  |  | A | A | A | A |  | A |  | A |  | A | A | A | A |  | A | A |  | A | A |  | A |  | A |  | A |  | A |  | A |  | A |  | A |  | A |  | A |  | A |  | A |  | A | A |  | A |  | A |  | A |  | A |  | - |  | - |  | - |  |  | - |  |  |  | - |  | - |  | A | A |  | A |  | A |  | A |  | A |  | A |  | A | A | A | A |  | A | A |  | A |  | A |  | A |  | A |  | A |  | A |  | - |  | A |  | A |  | A |  | A |  | A |  | A |  | A |  | A | - |  |  | - |  |  | - |  |  | A |  | - |  | - |  | - | - | - |  | - |  | - |  | - |  | - |  | - |  | - | - | -
|  |  | ハードウェア設定バックアップからのプロファイル・ポリシー追加 | [6 empty] | A | A | - |  |  | A | A | A | A |  | A |  | A |  | A | A | A | A |  | A | A |  | A | A |  | A |  | A |  | A |  | A |  | A |  | A |  | A |  | A |  | A |  | A |  | A |  | A | A |  | A |  | A |  | A |  | A |  | - |  | - |  | - |  |  | - |  |  |  | - |  | - |  | A | A |  | A |  | A |  | A |  | A |  | A |  | A | A | A | A |  | A | A |  | A |  | A |  | A |  | A |  | A |  | A |  | - |  | A |  | A |  | A |  | A |  | A |  | A |  | A |  | A | - |  |  | - |  |  | - |  |  | A |  | - |  | - |  | - | - | - |  | - |  | - |  | - |  | - |  | - |  | - | - | -
|  |  | ハードウェア設定とプロファイルのベリファイ | [6 empty] | A | A | - |  |  | A | A | A | A |  | A |  | A |  | A | A | A | A |  | A | A |  | A | A |  | A |  | A |  | A |  | A |  | A |  | A |  | A |  | A |  | A |  | A |  | A |  | A | A |  | A |  | A |  | A |  | A |  | - |  | - |  | - |  |  | - |  |  |  | - |  | - |  | A | A |  | A |  | A |  | A |  | A |  | A |  | A | A | A | A |  | A | A |  | A |  | A |  | A |  | A |  | A |  | A |  | - |  | A |  | A |  | A |  | A |  | A |  | A |  | A |  | A | - |  |  | - |  |  | - |  |  | A |  | - |  | - |  | - | - | - |  | - |  | - |  | - |  | - |  | - |  | - | - | -
| メンテナンス支援 | ファームウェア版数表示 | 動作中版数表示 | [6 empty] | AE | AE | AE |  |  | AE | AE | AE | AE |  | AE |  | AE |  | AE | AE | AE | AE |  | AE | AE |  | AE | AE |  | AE |  | AE |  | AE |  | AE |  | AE |  | AE |  | AE |  | AE |  | AE |  | AE |  | AE |  | AE | AE |  | AE |  | AE |  | AE |  | AE |  | AE |  | AE | *30 | AE |  |  | AE |  |  |  | - |  | AE |  | AE | AE |  | AE |  | AE |  | AE |  | AE |  | AE |  | AE | AE | AE | AE |  | AE | AE |  | AE |  | AE |  | AE |  | AE |  | AE |  | AE |  | - |  | AE |  | AE |  | AE |  | AE |  | AE |  | AE |  | AE |  | AE | - |  |  | - |  |  | - |  |  | AE |  | - |  | - |  | - | AE | - |  | - |  | - |  | - |  | - |  | AE |  | AE | AE | -
|  |  | リポジトリとの差分表示 | [6 empty] | AE | AE | AE |  |  | AE | AE | AE | AE |  | AE |  | AE |  | AE | AE | AE | AE |  | AE | AE |  | AE | AE |  | AE |  | AE |  | AE |  | AE |  | AE |  | AE |  | AE |  | AE |  | AE |  | AE |  | AE |  | AE | AE |  | AE |  | AE |  | AE |  | AE |  | AE |  | - |  | AE |  |  | AE |  |  |  | - |  | AE |  | AE | AE |  | AE |  | AE |  | AE |  | AE |  | AE |  | AE | AE | AE | AE |  | AE | AE |  | AE |  | AE |  | AE |  | AE |  | AE |  | AE |  | - |  | AE |  | AE |  | AE |  | AE |  | AE |  | AE |  | AE |  | AE | - |  |  | - |  |  | - |  |  | AE |  | - |  | - |  | - | AE | - |  | - |  | - |  | - |  | - |  | AE |  | AE | AE | -
|  | ファームウェア版数管理 | ファームウェアベースラインに定義したファームウェア版数と動作中版数との比較表示 | [6 empty] | A | A | A |  |  | A | A | A | A |  | A |  | A |  | A | A | A | A |  | A | A |  | A | A |  | A |  | A |  | A |  | A |  | A |  | A |  | A |  | A |  | A |  | A |  | A |  | A | A |  | A |  | A |  | A |  | A |  | A |  | - |  | A |  |  | A |  |  |  | - |  | A |  | A | A |  | A |  | A |  | A |  | A |  | A |  | A | A | A | A |  | A | A |  | A |  | A |  | A |  | A |  | A |  | A |  | - |  | A |  | A |  | A |  | A |  | A |  | A |  | A |  | A | - |  |  | - |  |  | - |  |  | A |  | - |  | - |  | - | A | - |  | - |  | - |  | - |  | - |  | A |  | A | A | -
|  | ファームウェアアップデート(Onlineアップデート) | BIOSファームウェアアップデート | [6 empty] | AE | AE | - |  |  | AE | AE | AE | AE |  | AE |  | AE |  | AE | AE | AE | AE |  | AE | AE |  | AE | AE |  | AE |  | AE |  | AE |  | AE |  | AE |  | AE |  | AE |  | AE |  | AE |  | AE |  | AE |  | AE | AE |  | AE |  | AE |  | AE |  | AE |  | - |  | - |  | - |  |  | - |  |  |  | - |  | - |  | AE | AE |  | AE |  | AE |  | AE |  | AE |  | AE |  | AE | AE | AE | AE |  | AE | AE |  | AE |  | AE |  | AE |  | AE |  | AE |  | AE |  | - |  | AE |  | AE |  | AE |  | AE |  | AE |  | AE |  | AE |  | AE | - |  |  | - |  |  | - |  |  | - |  | - |  | - |  | - | - | - |  | - |  | - |  | - |  | - |  | - |  | - | - | -
|  |  | iRMC/BMCファームウェアアップデート | [6 empty] | AE | AE | - |  |  | AE | AE | AE | AE |  | AE |  | AE |  | AE | AE | AE | AE |  | AE | AE |  | AE | AE |  | AE |  | AE |  | AE |  | AE |  | AE |  | AE |  | AE |  | AE |  | AE |  | AE |  | AE |  | AE | AE |  | AE |  | AE |  | AE |  | AE |  | - |  | - |  | - |  |  | - |  |  |  | - |  | AE |  | AE | AE | *53 | AE |  | AE |  | AE |  | AE |  | AE |  | AE | AE | AE | AE |  | AE | AE |  | AE |  | AE |  | AE |  | AE |  | AE |  | AE |  | - |  | AE |  | AE |  | AE |  | AE |  | AE |  | AE |  | AE |  | AE | - |  |  | - |  |  | - |  |  | - |  | - |  | - |  | - | - | - |  | - |  | - |  | - |  | - |  | - |  | - | - | -
|  |  | BX マネージメントブレードファームウェアアップデート | [6 empty] | - | - | - |  |  | - | - | - | - |  | - |  | - |  | - | - | - | - |  | - | - |  | - | - |  | - |  | - |  | - |  | - |  | - |  | - |  | - |  | - |  | - |  | - |  | - |  | - | - |  | - |  | - |  | - |  | - |  | - |  | - |  | - |  |  | - |  |  |  | - |  | - |  | - | - |  | - |  | - |  | - |  | - |  | - |  | - | - | - | - |  | - | - |  | - |  | - |  | - |  | - |  | - |  | - |  | - |  | - |  | - |  | - |  | - |  | - |  | - |  | - |  | - | - |  |  | - |  |  | - |  |  | - |  | - |  | - |  | - | AE | - |  | - |  | - |  | - |  | - |  | - |  | - | - | -
|  |  | PRIMEQUEST 本体ファームウェアアップデート | [6 empty] | - | - | - |  |  | - | - | - | - |  | - |  | - |  | - | - | - | - |  | - | - |  | - | - |  | - |  | - |  | - |  | - |  | - |  | - |  | - |  | - |  | - |  | - |  | - |  | - | - |  | - |  | - |  | - |  | - |  | - |  | - |  | - |  |  | - |  |  |  | - |  | - |  | - | - |  | - |  | - |  | - |  | - |  | - |  | - | - | - | - |  | - | - |  | - |  | - |  | - |  | - |  | - |  | - |  | - |  | - |  | - |  | - |  | - |  | - |  | - |  | - |  | - | - |  |  | - |  |  | - |  |  | - |  | - |  | - |  | - | - | - |  | - |  | - |  | - |  | - |  | AE |  | AE | - | -
|  |  | PCIカードファームウェアアップデート |  |  | Windows Server 2012 |  |  |  | AE | AE | - |  |  | AE | AE | AE | AE |  | - |  | - |  | AE | AE | AE | AE |  | AE | AE |  | AE | AE |  | AE |  | AE |  | AE |  | AE |  | AE |  | AE |  | AE |  | - |  | AE |  | AE |  | AE |  | AE | AE |  | AE |  | AE |  | AE |  | AE |  | - |  | - |  | - |  |  | - |  |  |  | - |  | - |  | AE | AE |  | AE |  | AE |  | AE |  | AE |  | AE |  | AE | AE | AE | AE |  | AE | AE |  | AE |  | AE |  | AE |  | AE |  | AE |  | AE |  | - |  | AE |  | AE |  | AE |  | AE |  | - |  | - |  | AE |  | AE | - |  |  | AE |  |  | - |  |  | - |  | - |  | - |  | - | - | - |  | - |  | - |  | - |  | - |  | - |  | - | - | -
|  |  |  | *4 |  | Windows Server 2012 R2 |  |  |  | AE | AE | - |  |  | AE | AE | AE | AE |  | - |  | - |  | AE | AE | AE | AE |  | AE | AE |  | AE | AE |  | AE |  | AE |  | AE |  | AE |  | AE |  | AE |  | AE |  | - |  | AE |  | AE |  | AE |  | AE | AE |  | AE |  | AE |  | AE |  | AE |  | - |  | - |  | - |  |  | - |  |  |  | - |  | - |  | AE | AE |  | AE |  | AE |  | AE |  | AE |  | AE |  | AE | AE | AE | AE |  | AE | AE |  | AE |  | AE |  | AE |  | AE |  | AE |  | AE |  | - |  | AE |  | AE |  | AE |  | AE |  | - |  | - |  | AE |  | AE | - |  |  | AE |  |  | AE |  |  | - |  | - |  | - |  | - | - | - |  | - |  | - |  | - |  | - |  | - |  | - | - | -
[6 empty] | Windows Server 2016 |  |  |  | - | - | - |  |  | AE | AE | AE | AE |  | - |  | - |  | AE | AE | AE | AE |  | AE | AE |  | AE | AE |  | AE |  | AE |  | AE |  | AE |  | AE |  | AE |  | AE |  | - |  | AE |  | AE |  | AE |  | AE | AE |  | AE |  | AE |  | AE |  | AE |  | - |  | - |  | - |  |  | - |  |  |  | - |  | - |  | AE | AE |  | AE |  | AE |  | AE |  | AE |  | AE |  | - | AE | AE | AE |  | AE | AE |  | AE |  | AE |  | AE |  | AE |  | AE |  | AE |  | - |  | AE |  | AE |  | AE |  | AE |  | - |  | - |  | AE |  | AE | - |  |  | AE |  |  | AE |  |  | AE |  | - |  | - |  | - | - | - |  | - |  | - |  | - |  | - |  | - |  | - | - | -
[6 empty] | Windows Server 2019 |  |  |  | - | - | - |  |  | - | - | - | AE |  | AE |  | AE |  | AE | AE | AE | AE |  | AE | AE |  | AE | AE |  | AE |  | AE |  | AE |  | AE |  | AE |  | AE |  | AE |  | - |  | AE |  | AE |  | AE |  | AE | AE |  | AE |  | AE |  | AE |  | AE |  | - |  | - |  | - |  |  | - |  |  |  | - |  | - |  | - | AE |  | AE |  | AE |  | AE |  | AE |  | AE |  | - | - | - | - |  | - | - |  | - |  | AE |  | AE |  | AE |  | AE |  | AE |  | - |  | AE |  | AE |  | AE |  | AE |  | - |  | - |  | AE |  | - | - |  |  | AE |  |  | AE |  |  | AE |  | - |  | - |  | - | - | - |  | - |  | - |  | - |  | - |  | - |  | - | - | -
[6 empty] | Windows Server 2022 |  |  |  | - | - | - |  |  | - | - | - | AE |  | AE |  | AE |  | AE | AE | AE | AE |  | AE | AE |  | AE | AE |  | AE |  | AE |  | AE |  | AE |  | AE |  | AE |  | AE |  | AE |  | AE |  | AE |  | AE |  | AE | AE |  | AE |  | AE |  | AE |  | AE |  | - |  | - |  | - |  |  | - |  |  |  | - |  | - |  | - | - |  | AE |  | AE |  | AE |  | AE |  | AE |  | - | - | - | - |  | - | - |  | - |  | AE |  | AE |  | AE |  | AE |  | AE |  | - |  | AE |  | AE |  | AE |  | AE |  | AE |  | AE |  | AE |  | - | - |  |  | - |  |  | - |  |  | - |  | - |  | - |  | - | - | - |  | - |  | - |  | - |  | - |  | - |  | - | - | -
[6 empty] | Azure Stack HCI, version 20H2 |  |  |  | - | - | - |  |  | - | - | - | AE |  | - |  | - |  | AE | AE | AE | AE |  | AE | AE |  | AE | AE |  | AE |  | AE |  | AE |  | AE |  | AE |  | AE |  | AE |  | - |  | AE |  | AE |  | AE |  | AE | AE |  | AE |  | AE |  | AE |  | AE |  | - |  | - |  | - |  |  | - |  |  |  | - |  | - |  | - | - |  | AE |  | AE |  | AE |  | AE |  | AE |  | - | - | - | - |  | - | - |  | - |  | AE |  | AE |  | AE |  | AE |  | AE |  | - |  | AE |  | AE |  | AE |  | AE |  | - |  | - |  | AE |  | - | - |  |  | - |  |  | - |  |  | - |  | - |  | - |  | - | - | - |  | - |  | - |  | - |  | - |  | - |  | - | - | -
[6 empty] | Azure Stack HCI, version 21H2 |  |  |  | - | - | - |  |  | - | - | - | AE |  | AE |  | AE |  | AE | AE | AE | AE |  | AE | AE |  | AE | AE |  | AE |  | AE |  | AE |  | AE |  | AE |  | AE |  | AE |  | - |  | AE |  | AE |  | AE |  | AE | AE |  | AE |  | AE |  | AE |  | AE |  | - |  | - |  | - |  |  | - |  |  |  | - |  | - |  | - | - |  | AE |  | AE |  | AE |  | AE |  | AE |  | - | - | - | - |  | - | - |  | - |  | AE |  | AE |  | AE |  | AE |  | AE |  | - |  | AE |  | AE |  | AE |  | AE |  | - |  | - |  | AE |  | - | - |  |  | - |  |  | - |  |  | - |  | - |  | - |  | - | - | - |  | - |  | - |  | - |  | - |  | - |  | - | - | -
[6 empty] | Azure Stack HCI, version 22H2 |  |  |  | - | - | - |  |  | - | - | - | AE |  | AE |  | AE |  | AE | AE | AE | AE |  | AE | AE |  | AE | AE |  | AE |  | AE |  | AE |  | AE |  | AE |  | AE |  | AE |  | - |  | AE |  | AE |  | AE |  | AE | AE |  | AE |  | AE |  | AE |  | AE |  | - |  | - |  | - |  |  | - |  |  |  | - |  | - |  | - | - |  | AE |  | AE |  | AE |  | AE |  | AE |  | - | - | - | - |  | - | - |  | - |  | AE |  | AE |  | AE |  | AE |  | AE |  | - |  | AE |  | AE |  | AE |  | AE |  | - |  | - |  | AE |  | - | - |  |  | - |  |  | - |  |  | - |  | - |  | - |  | - | - | - |  | - |  | - |  | - |  | - |  | - |  | - | - | -
[6 empty] | Azure Stack HCI, version 23H2 (*a*) |  |  |  | - | - | - |  |  | - | - | - | - |  | - |  | - |  | - | - | - | - |  | - | - |  | - | - |  | - |  | - |  | - |  | - |  | - |  | - |  | - |  | - |  | - |  | - |  | - |  | - | - |  | - |  | - |  | - |  | - |  | - |  | - |  | - |  |  | - |  |  |  | - |  | - |  | - | - |  | - |  | - |  | - |  | - |  | - |  | - | - | - | - |  | - | - |  | - |  | - |  | - |  | - |  | - |  | - |  | - |  | - |  | - |  | - |  | - |  | - |  | - |  | - |  | - | - |  |  | - |  |  | - |  |  | - |  | - |  | - |  | - | - | - |  | - |  | - |  | - |  | - |  | - |  | - |  | -
[6 empty] | Red Hat Enterprise Linux 7.6 / 7.7 |  |  |  | AE | AE | - |  |  | AE | AE | AE | AE |  | - |  | - |  | AE | AE | AE | AE |  | AE | AE |  | AE | AE |  | AE |  | AE |  | AE |  | AE |  | AE |  | AE |  | AE |  | - |  | AE |  | AE |  | AE |  | AE | AE |  | AE |  | AE |  | AE |  | AE |  | - |  | - |  | - |  |  | - |  |  |  | - |  | - |  | AE | AE |  | AE |  | AE |  | AE |  | AE |  | AE |  | AE | AE | AE | AE |  | AE | AE |  | AE |  | AE |  | AE |  | AE |  | AE |  | AE |  | - |  | AE |  | AE |  | AE |  | AE |  | - |  | - |  | AE |  | AE | - |  |  | AE |  |  | AE |  |  | - |  | - |  | - |  | - | - | - |  | - |  | - |  | - |  | - |  | - |  | - | - | -
[6 empty] | Red Hat Enterprise Linux 7.9 |  |  |  | - | AE | - |  |  | AE | AE | AE | AE |  | - |  | - |  | AE | AE | AE | AE |  | AE | AE |  | AE | AE |  | AE |  | AE |  | AE |  | AE |  | AE |  | AE |  | AE |  | - |  | AE |  | AE |  | AE |  | AE | AE |  | AE |  | AE |  | AE |  | AE |  | - |  | - |  | - |  |  | - |  |  |  | - |  | - |  | AE | AE |  | AE |  | AE |  | AE |  | AE |  | AE |  | AE | AE | AE | AE |  | AE | AE |  | AE |  | AE |  | AE |  | AE |  | AE |  | AE |  | - |  | AE |  | AE |  | AE |  | AE |  | - |  | - |  | AE |  | AE | - |  |  | AE |  |  | AE |  |  | - |  | - |  | - |  | - | - | - |  | - |  | - |  | - |  | - |  | - |  | - | - | -
[6 empty] | Red Hat Enterprise Linux 8.2 |  |  |  | AE | AE | - |  |  | AE | AE | AE | AE |  | - |  | - |  | AE | AE | AE | AE |  | AE | AE |  | AE | AE |  | AE |  | AE |  | AE |  | AE |  | AE |  | AE |  | AE |  | - |  | AE |  | AE |  | AE |  | AE | AE |  | AE |  | AE |  | AE |  | AE |  | - |  | - |  | - |  |  | - |  |  |  | - |  | - |  | AE | AE |  | AE |  | AE |  | AE |  | AE |  | AE |  | AE | AE | AE | AE |  | AE | AE |  | AE |  | AE |  | AE |  | AE |  | AE |  | AE |  | - |  | AE |  | AE |  | AE |  | AE |  | - |  | - |  | AE |  | AE | - |  |  | AE |  |  | AE |  |  | - |  | - |  | - |  | - | - | - |  | - |  | - |  | - |  | - |  | - |  | - | - | -
[6 empty] | Red Hat Enterprise Linux 8.4 |  |  |  | AE | AE | - |  |  | AE | AE | AE | AE |  | - |  | - |  | AE | AE | AE | AE |  | AE | AE |  | AE | AE |  | AE |  | AE |  | AE |  | AE |  | AE |  | AE |  | AE |  | - |  | AE |  | AE |  | AE |  | AE | AE |  | AE |  | AE |  | AE |  | AE |  | - |  | - |  | - |  |  | - |  |  |  | - |  | - |  | AE | AE |  | AE |  | AE |  | AE |  | AE |  | AE |  | AE | AE | AE | AE |  | AE | AE |  | AE |  | AE |  | AE |  | AE |  | AE |  | AE |  | - |  | AE |  | AE |  | AE |  | AE |  | - |  | - |  | AE |  | AE | - |  |  | AE |  |  | AE |  |  | - |  | - |  | - |  | - | - | - |  | - |  | - |  | - |  | - |  | - |  | - | - | -
[6 empty] | Red Hat Enterprise Linux 8.6 |  |  |  | AE | AE | - |  |  | AE | AE | AE | AE |  | AE |  | AE |  | AE | AE | AE | AE |  | AE | AE |  | AE | AE |  | AE |  | AE |  | AE |  | AE |  | AE |  | AE |  | AE |  | - |  | AE |  | AE |  | AE |  | AE | AE |  | AE |  | AE |  | AE |  | AE |  | - |  | - |  | - |  |  | - |  |  |  | - |  | - |  | AE | AE |  | AE |  | AE |  | AE |  | AE |  | AE |  | AE | AE | AE | AE |  | AE | AE |  | AE |  | AE |  | AE |  | AE |  | AE |  | AE |  | - |  | AE |  | AE |  | AE |  | AE |  | - |  | - |  | AE |  | AE | - |  |  | AE |  |  | AE |  |  | AE |  | - |  | - |  | - | - | - |  | - |  | - |  | - |  | - |  | - |  | - | - | -
[6 empty] | Red Hat Enterprise Linux 8.7 |  |  |  | AE | AE | - |  |  | AE | AE | AE | AE |  | AE |  | AE |  | AE | AE | AE | AE |  | AE | AE |  | AE | AE |  | AE |  | AE |  | AE |  | AE |  | AE |  | AE |  | AE |  | - |  | AE |  | AE |  | AE |  | AE | AE |  | AE |  | AE |  | AE |  | AE |  | - |  | - |  | - |  |  | - |  |  |  | - |  | - |  | AE | AE |  | AE |  | AE |  | AE |  | AE |  | AE |  | AE | AE | AE | AE |  | AE | AE |  | AE |  | AE |  | AE |  | AE |  | AE |  | AE |  | - |  | AE |  | AE |  | AE |  | AE |  | - |  | - |  | AE |  | AE | - |  |  | AE |  |  | AE |  |  | AE |  | - |  | - |  | - | - | - |  | - |  | - |  | - |  | - |  | - |  | - | - | -
[6 empty] | Red Hat Enterprise Linux 8.8 |  |  |  | AE | AE | - |  |  | AE | AE | AE | AE |  | AE |  | AE |  | AE | AE | AE | AE |  | AE | AE |  | AE | AE |  | AE |  | AE |  | AE |  | AE |  | AE |  | AE |  | AE |  | AE |  | AE |  | AE |  | AE |  | AE | AE |  | AE |  | AE |  | AE |  | AE |  | - |  | - |  | - |  |  | - |  |  |  | - |  | - |  | AE | AE |  | AE |  | AE |  | AE |  | AE |  | AE |  | AE | AE | AE | AE |  | AE | AE |  | AE |  | AE |  | AE |  | AE |  | AE |  | AE |  | - |  | AE |  | AE |  | AE |  | AE |  | AE |  | AE |  | AE |  | AE | - |  |  | AE |  |  | AE |  |  | AE |  | - |  | - |  | - | - | - |  | - |  | - |  | - |  | - |  | - |  | - | - | -
[6 empty] | Red Hat Enterprise Linux 8.9 (*b*) |  |  |  | AE | AE | - |  |  | AE | AE | AE | AE |  | AE |  | AE |  | AE | AE | AE | AE |  | AE | AE |  | AE | AE |  | AE |  | AE |  | AE |  | AE |  | AE |  | AE |  | AE |  | AE |  | AE |  | AE |  | AE |  | AE | AE |  | AE |  | AE |  | AE |  | AE |  | - |  | - |  | - |  |  | - |  |  |  | - |  | - |  | AE | AE |  | AE |  | AE |  | AE |  | AE |  | AE |  | AE | AE | AE | AE |  | AE | AE |  | AE |  | AE |  | AE |  | AE |  | AE |  | AE |  | - |  | AE |  | AE |  | AE |  | AE |  | AE |  | AE |  | AE |  | AE | - |  |  | AE |  |  | AE |  |  | AE |  | - |  | - |  | - | - | - |  | - |  | - |  | - |  | - |  | - |  | - | - | -
[6 empty] | Red Hat Enterprise Linux 8.10 (*c*) |  |  |  | - | - | - |  |  | - | - | - | - |  | AE |  | AE |  | - | - | - | AE |  | AE | AE |  | AE | AE |  | AE |  | AE |  | AE |  | AE |  | AE |  | AE |  | AE |  | AE |  | AE |  | AE |  | AE |  | AE | AE |  | AE |  | AE |  | AE |  | AE |  | - |  | - |  | - |  |  | - |  |  |  | - |  | - |  | - | - |  | AE |  | AE |  | AE |  | AE |  | AE |  | - | - | - | - |  | - | - |  | - |  | AE |  | AE |  | AE |  | AE |  | AE |  | - |  | AE |  | AE |  | AE |  | AE |  | AE |  | AE |  | AE |  | - | - |  |  | AE |  |  | AE |  |  | AE |  | - |  | - |  | - | - | - |  | - |  | - |  | - |  | - |  | - |  | - | - | -
[6 empty] | Red Hat Enterprise Linux 9.0 |  |  |  | AE | AE | - |  |  | AE | AE | AE | AE |  | AE |  | AE |  | AE | AE | AE | AE |  | AE | AE |  | AE | AE |  | AE |  | AE |  | AE |  | AE |  | AE |  | AE |  | AE |  | - |  | AE |  | AE |  | AE |  | AE | AE |  | AE |  | AE |  | AE |  | AE |  | - |  | - |  | - |  |  | - |  |  |  | - |  | - |  | AE | AE |  | AE |  | AE |  | AE |  | AE |  | AE |  | AE | AE | AE | AE |  | AE | AE |  | AE |  | AE |  | AE |  | AE |  | AE |  | AE |  | - |  | AE |  | AE |  | AE |  | AE |  | - |  | - |  | AE |  | AE | - |  |  | AE |  |  | AE |  |  | AE |  | - |  | - |  | - | - | - |  | - |  | - |  | - |  | - |  | - |  | - | - | -
[6 empty] | Red Hat Enterprise Linux 9.1 |  |  |  | AE | AE | - |  |  | AE | AE | AE | AE |  | AE |  | AE |  | AE | AE | AE | AE |  | AE | AE |  | AE | AE |  | AE |  | AE |  | AE |  | AE |  | AE |  | AE |  | AE |  | - |  | AE |  | AE |  | AE |  | AE | AE |  | AE |  | AE |  | AE |  | AE |  | - |  | - |  | - |  |  | - |  |  |  | - |  | - |  | AE | AE |  | AE |  | AE |  | AE |  | AE |  | AE |  | AE | AE | AE | AE |  | AE | AE |  | AE |  | AE |  | AE |  | AE |  | AE |  | AE |  | - |  | AE |  | AE |  | AE |  | AE |  | - |  | - |  | AE |  | AE | - |  |  | AE |  |  | AE |  |  | AE |  | - |  | - |  | - | - | - |  | - |  | - |  | - |  | - |  | - |  | - | - | -
[6 empty] | Red Hat Enterprise Linux 9.2 |  |  |  | AE | AE | - |  |  | AE | AE | AE | AE |  | AE |  | AE |  | AE | AE | AE | AE |  | AE | AE |  | AE | AE |  | AE |  | AE |  | AE |  | AE |  | AE |  | AE |  | AE |  | AE |  | AE |  | AE |  | AE |  | AE | AE |  | AE |  | AE |  | AE |  | AE |  | - |  | - |  | - |  |  | - |  |  |  | - |  | - |  | AE | AE |  | AE |  | AE |  | AE |  | AE |  | AE |  | AE | AE | AE | AE |  | AE | AE |  | AE |  | AE |  | AE |  | AE |  | AE |  | AE |  | - |  | AE |  | AE |  | AE |  | AE |  | AE |  | AE |  | AE |  | AE | - |  |  | AE |  |  | AE |  |  | AE |  | - |  | - |  | - | - | - |  | - |  | - |  | - |  | - |  | - |  | - | - | -
[6 empty] | Red Hat Enterprise Linux 9.3 (*b*) |  |  |  | AE | AE | - |  |  | AE | AE | AE | AE |  | AE |  | AE |  | AE | AE | AE | AE |  | AE | AE |  | AE | AE |  | AE |  | AE |  | AE |  | AE |  | AE |  | AE |  | AE |  | AE |  | AE |  | AE |  | AE |  | AE | AE |  | AE |  | AE |  | AE |  | AE |  | - |  | - |  | - |  |  | - |  |  |  | - |  | - |  | AE | AE |  | AE |  | AE |  | AE |  | AE |  | AE |  | AE | AE | AE | AE |  | AE | AE |  | AE |  | AE |  | AE |  | AE |  | AE |  | AE |  | - |  | AE |  | AE |  | AE |  | AE |  | AE |  | AE |  | AE |  | AE | - |  |  | AE |  |  | AE |  |  | AE |  | - |  | - |  | - | - | - |  | - |  | - |  | - |  | - |  | - |  | - | - | -
[6 empty] | Red Hat Enterprise Linux 9.4 (*c*) |  |  |  | - | - | - |  |  | - | - | - | - |  | AE |  | AE |  | - | - | - | - |  | - | AE |  | - | - |  | - |  | - |  | AE |  | AE |  | AE |  | AE |  | AE |  | AE |  | AE |  | AE |  | AE |  | AE | AE |  | AE |  | AE |  | AE |  | AE |  | - |  | - |  | - |  |  | - |  |  |  | - |  | - |  | - | - |  | - |  | AE |  | AE |  | AE |  | AE |  | - | - | - | - |  | - | - |  | - |  | - |  | - |  | AE |  | AE |  | - |  | - |  | AE |  | AE |  | AE |  | AE |  | AE |  | AE |  | AE |  | AE | - |  |  | - |  |  | AE |  |  | AE |  | - |  | - |  | - | - | - |  | - |  | - |  | - |  | - |  | - |  | - | - | -
[6 empty] | SUSE Linux Enterprise Server 12 SP5 |  |  |  | AE | AE | - |  |  | AE | AE | AE | AE |  | - |  | - |  | AE | AE | AE | AE |  | AE | AE |  | AE | AE |  | AE |  | AE |  | AE |  | AE |  | AE |  | AE |  | AE |  | - |  | AE |  | AE |  | AE |  | AE | AE |  | AE |  | AE |  | AE |  | AE |  | - |  | - |  | - |  |  | - |  |  |  | - |  | - |  | AE | AE |  | AE |  | AE |  | AE |  | AE |  | AE |  | AE | AE | AE | AE |  | AE | AE |  | AE |  | AE |  | AE |  | AE |  | AE |  | AE |  | - |  | AE |  | AE |  | AE |  | AE |  | - |  | - |  | AE |  | AE | - |  |  | AE |  |  | AE |  |  | - |  | - |  | - |  | - | - | - |  | - |  | - |  | - |  | - |  | - |  | - | - | -
[6 empty] | SUSE Linux Enterprise Server 15 SP1 |  |  |  | AE | AE | - |  |  | AE | AE | AE | AE |  | AE |  | AE |  | AE | AE | AE | AE |  | AE | AE |  | AE | AE |  | AE |  | AE |  | AE |  | AE |  | AE |  | AE |  | AE |  | - |  | AE |  | AE |  | AE |  | AE | AE |  | AE |  | AE |  | AE |  | AE |  | - |  | - |  | - |  |  | - |  |  |  | - |  | - |  | AE | AE |  | AE |  | AE |  | AE |  | AE |  | AE |  | AE | AE | AE | AE |  | AE | AE |  | AE |  | AE |  | AE |  | AE |  | AE |  | AE |  | - |  | AE |  | AE |  | AE |  | AE |  | - |  | - |  | AE |  | AE | - |  |  | AE |  |  | AE |  |  | - |  | - |  | - |  | - | - | - |  | - |  | - |  | - |  | - |  | - |  | - | - | -
[6 empty] | SUSE Linux Enterprise Server 15 SP2 |  |  |  | AE | AE | - |  |  | AE | AE | AE | AE |  | AE |  | AE |  | AE | AE | AE | AE |  | AE | AE |  | AE | AE |  | AE |  | AE |  | AE |  | AE |  | AE |  | AE |  | AE |  | - |  | AE |  | AE |  | AE |  | AE | AE |  | AE |  | AE |  | AE |  | AE |  | - |  | - |  | - |  |  | - |  |  |  | - |  | - |  | AE | AE |  | AE |  | AE |  | AE |  | AE |  | AE |  | AE | AE | AE | AE |  | AE | AE |  | AE |  | AE |  | AE |  | AE |  | AE |  | AE |  | - |  | AE |  | AE |  | AE |  | AE |  | - |  | - |  | AE |  | AE | - |  |  | AE |  |  | AE |  |  | - |  | - |  | - |  | - | - | - |  | - |  | - |  | - |  | - |  | - |  | - | - | -
[6 empty] | SUSE Linux Enterprise Server 15 SP3 |  |  |  | - | - | - |  |  | - | - | - | AE |  | AE |  | AE |  | AE | AE | AE | AE |  | AE | AE |  | AE | AE |  | AE |  | AE |  | AE |  | AE |  | AE |  | AE |  | AE |  | - |  | AE |  | AE |  | AE |  | AE | AE |  | AE |  | AE |  | AE |  | AE |  | - |  | - |  | - |  |  | - |  |  |  | - |  | - |  | AE | - |  | AE |  | AE |  | AE |  | AE |  | AE |  | - | - | - | AE |  | - | AE |  | AE |  | AE |  | AE |  | AE |  | AE |  | AE |  | - |  | AE |  | AE |  | AE |  | AE |  | - |  | - |  | AE |  | AE | - |  |  | - |  |  | - |  |  | - |  | - |  | - |  | - | - | - |  | - |  | - |  | - |  | - |  | - |  | - | - | -
[6 empty] | SUSE Linux Enterprise Server 15 SP4 |  |  |  | - | - | - |  |  | - | - | - | AE |  | AE |  | AE |  | AE | AE | AE | AE |  | AE | AE |  | AE | AE |  | AE |  | AE |  | AE |  | AE |  | AE |  | AE |  | AE |  | - |  | AE |  | AE |  | AE |  | AE | AE |  | AE |  | AE |  | AE |  | AE |  | - |  | - |  | - |  |  | - |  |  |  | - |  | - |  | AE | - |  | AE |  | AE |  | AE |  | AE |  | AE |  | - | - | - | AE |  | - | AE |  | AE |  | AE |  | AE |  | AE |  | AE |  | AE |  | - |  | AE |  | AE |  | AE |  | AE |  | - |  | - |  | AE |  | AE | - |  |  | - |  |  | - |  |  | - |  | - |  | - |  | - | - | - |  | - |  | - |  | - |  | - |  | - |  | - | - | -
[6 empty] | SUSE Linux Enterprise Server 15 SP5 |  |  |  | - | - | - |  |  | - | - | - | AE |  | AE |  | AE |  | AE | AE | AE | AE |  | AE | AE |  | AE | AE |  | AE |  | AE |  | AE |  | AE |  | AE |  | AE |  | AE |  | AE |  | AE |  | AE |  | AE |  | AE | AE |  | AE |  | AE |  | AE |  | AE |  | - |  | - |  | - |  |  | - |  |  |  | - |  | - |  | AE | - |  | AE |  | AE |  | AE |  | AE |  | AE |  | - | - | - | AE |  | - | AE |  | AE |  | AE |  | AE |  | AE |  | AE |  | AE |  | - |  | AE |  | AE |  | AE |  | AE |  | AE |  | AE |  | AE |  | AE | - |  |  | - |  |  | - |  |  | - |  | - |  | - |  | - | - | - |  | - |  | - |  | - |  | - |  | - |  | - | - | -
[6 empty] | SUSE Linux Enterprise Server 15 SP6 (*c*) |  |  |  | - | - | - |  |  | - | - | - | AE |  | AE |  | AE |  | AE | AE | AE | AE |  | AE | AE |  | AE | AE |  | AE |  | AE |  | AE |  | AE |  | AE |  | AE |  | AE |  | AE |  | AE |  | AE |  | AE |  | AE | AE |  | AE |  | AE |  | AE |  | AE |  | - |  | - |  | - |  |  | - |  |  |  | - |  | - |  | - | - |  | AE |  | AE |  | AE |  | AE |  | AE |  | - | - | - | - |  | - | - |  | - |  | AE |  | AE |  | AE |  | AE |  | AE |  | - |  | AE |  | AE |  | AE |  | AE |  | AE |  | AE |  | AE |  | AE | - |  |  | - |  |  | - |  |  | - |  | - |  | - |  | - | - | - |  | - |  | - |  | - |  | - |  | - |  | - | - | -
|  | ファームウェアアップデート(Offlineアップデート) | BIOSファームウェアアップデート | [6 empty] | AE | AE | AE | *74 | *107 | AE | AE | AE | AE |  | AE |  | AE |  | AE | AE | AE | AE |  | AE | AE |  | AE | AE |  | AE |  | AE |  | AE |  | AE |  | AE | *69 | AE |  | AE |  | AE (*c*) |  | AE | *93 | AE | *93 | AE | *93 | AE | AE |  | AE |  | AE |  | AE |  | AE |  | - |  | - |  | AE | *74 | *90 | AE | (*a*) | *74 | *90 | - |  | AE | *29 | AE | AE |  | AE |  | AE |  | AE | *93 | AE |  | AE |  | AE | AE | AE | AE |  | AE | AE |  | AE |  | AE |  | AE |  | AE |  | AE |  | AE |  | - |  | AE |  | AE |  | AE |  | AE |  | AE (*c*) |  | AE (*c*) |  | AE |  | AE | - |  |  | - |  |  | - |  |  | - |  | - |  | - |  | - | - | - |  | - |  | - |  | - |  | - |  | - |  | - | - | -
|  |  | iRMC/BMCファームウェアアップデート | [6 empty] | AE | AE | AE | *74 | *107 | AE | AE | AE | AE |  | AE |  | AE |  | AE | AE | AE | AE |  | AE | AE |  | AE | AE |  | AE |  | AE |  | AE |  | AE |  | AE |  | AE |  | AE |  | AE (*c*) |  | AE |  | AE |  | AE |  | AE | AE |  | AE |  | AE |  | AE |  | AE |  | - |  | - |  | AE | *74 | *90 | AE | (*a*) | *74 | *90 | - |  | AE |  | AE | AE | *53 | AE |  | AE |  | AE |  | AE |  | AE |  | AE | AE | AE | AE |  | AE | AE |  | AE |  | AE |  | AE |  | AE |  | AE |  | AE |  | - |  | AE |  | AE |  | AE |  | AE |  | AE (*c*) |  | AE (*c*) |  | AE |  | AE | - |  |  | - |  |  | - |  |  | - |  | - |  | - |  | - | - | - |  | - |  | - |  | - |  | - |  | - |  | - | - | -
|  | *76 | PRIMEQUEST 本体ファームウェアアップデート | [6 empty] | - | - | - |  |  | - | - | - | - |  | - |  | - |  | - | - | - | - |  | - | - |  | - | - |  | - |  | - |  | - |  | - |  | - |  | - |  | - |  | - |  | - |  | - |  | - |  | - | - |  | - |  | - |  | - |  | - |  | - |  | - |  | - |  |  | - |  |  |  | - |  | - |  | - | - |  | - |  | - |  | - |  | - |  | - |  | - | - | - | - |  | - | - |  | - |  | - |  | - |  | - |  | - |  | - |  | - |  | - |  | - |  | - |  | - |  | - |  | - |  | - |  | - | - |  |  | - |  |  | - |  |  | AE |  | - |  | - |  | - | - | - |  | - |  | - |  | - |  | - |  | - |  | - | AE | -
|  |  | PCIカードファームウェアアップデート | [6 empty] | AE | AE | - |  |  | AE | AE | AE | AE |  | AE |  | AE |  | AE | AE | AE | AE |  | AE | AE |  | AE | AE |  | AE |  | AE |  | AE |  | AE |  | AE |  | AE |  | AE |  | AE (*c*) |  | AE |  | AE |  | AE |  | AE | AE |  | AE |  | AE |  | AE |  | AE |  | - |  | - |  | - |  |  | - |  |  |  | - |  | - |  | AE | AE |  | AE |  | AE |  | AE |  | AE |  | AE |  | AE | AE | AE | AE |  | AE | AE |  | AE |  | AE |  | AE |  | AE |  | AE |  | AE |  | - |  | AE |  | AE |  | AE |  | AE |  | AE (*c*) |  | AE (*c*) |  | AE |  | AE | - |  |  | - |  |  | - |  |  | AE |  | - |  | - |  | - | - | - |  | - |  | - |  | - |  | - |  | - |  | - | - | -
|  | ファームウェアアップデート(eLCM Online アップデート) | PCIカードファームウェア/ドライバーアップデート | *64 | *113 |  |  |  |  | AE | AE | - |  |  | AE | AE | AE | AE |  | AE |  | AE |  | AE | AE | AE | AE |  | AE | AE |  | AE | AE |  | AE |  | AE |  | AE |  | AE |  | AE |  | AE |  | AE |  | AE |  | AE |  | AE |  | AE |  | AE | AE |  | AE |  | AE |  | AE |  | AE |  | - |  | - |  | - |  |  | - |  |  |  | - |  | - |  | AE | AE |  | AE |  | AE |  | AE |  | AE |  | AE |  | - | AE | AE | AE |  | AE | AE |  | AE |  | AE |  | AE |  | AE |  | AE |  | AE |  | - |  | AE |  | AE |  | AE |  | AE |  | AE |  | AE |  | AE |  | AE | - |  |  | - |  |  | - |  |  | AE |  | - |  | - |  | - | - | - |  | - |  | - |  | - |  | - |  | - |  | - | - | -
|  | ファームウェアアップデート(eLCM Offline アップデート) | BIOS/iRMC/ PCIカードファームウェアアップデート |  | *114 |  |  |  |  | AE | AE | - |  |  | AE | AE | AE | AE |  | AE (*c*) |  | AE (*c*) |  | AE | AE | AE | AE |  | AE | AE |  | AE | AE |  | AE |  | AE |  | AE |  | AE |  | AE | *69 | AE |  | AE |  | AE (*c*) |  | AE |  | AE |  | AE |  | AE | AE |  | AE |  | AE |  | AE | (*a*) | AE | (*a*) | - |  | - |  | - |  |  | - |  |  |  | - |  | - |  | - | AE | *53 | AE |  | AE |  | AE |  | AE | (*a*) | AE | (*a*) | - | AE | AE | AE |  | AE | AE |  | AE |  | AE |  | AE |  | AE |  | AE |  | AE |  | - |  | AE |  | AE |  | AE |  | AE |  | AE (*c*) |  | AE (*c*) |  | AE |  | AE | - |  |  | - |  |  | - |  |  | AE |  | - |  | - |  | - | - | - |  | - |  | - |  | - |  | - |  | - |  | - | - | -
|  | ファームウェアアップデート(eLCM Offline(SimpleUpdate)) | BIOS/iRMC/ PCIカードファームウェアアップデート | *77 | *97 |  |  |  |  | - | - | - |  |  | - | - | - | - |  | AE |  | AE |  | - | - | - | - |  | - | AE |  | AE | AE |  | AE |  | AE |  | AE |  | AE |  | AE |  | AE |  | AE |  | AE (*c*) |  | AE |  | AE |  | AE |  | AE | AE |  | AE |  | AE |  | AE |  | - |  | - |  | - |  | - |  |  | - |  |  |  | - |  | - |  | - | - |  | AE |  | AE |  | AE |  | AE |  | AE |  | - | - | - | - |  | - | - |  | - |  | - |  | - |  | AE |  | AE |  | AE |  | - |  | AE |  | AE |  | AE |  | AE |  | AE (*c*) |  | AE (*c*) |  | AE |  | - | - |  |  | - |  |  | - |  |  | AE |  | - |  | - |  | - | - | - |  | - |  | - |  | - |  | - |  | - |  | - | - | -
Copyright 2017 - 2024 Fsas Technologies Inc.

## ストレージ・スイッチ・ファシリティー
表5．ストレージ・スイッチ・ファシリティーのサポート機能
(*b*) が付記された箇所は、ISM 2.9.0.021 適用によりサポートされます
(*c*) が付記された箇所は、ISM 2.9.0.030 適用によりサポートされます
凡例 A：Advanced/ISM for PRIMEFLEX E：Essential -：サポート外
[5 empty] | ストレージ | [51 empty] | コネクションブレード | [6 empty] | スイッチ | [54 empty] | IPCOM |  |  |  | ファシリティー
[5 empty] | ETERNUS DX90 S2 ETERNUS DX80 S2 |  | ETERNUS DX200 S3 ETERNUS DX100 S3 ETERNUS DX60 S3 |  | ETERNUS DX600 S3 ETERNUS DX500 S3 |  | ETERNUS DX200 S4 ETERNUS DX100 S4 ETERNUS DX60 S4 |  | ETERNUS DX600 S4 ETERNUS DX500 S4 |  | ETERNUS DX600 S5 ETERNUS DX500 S5 ETERNUS DX200 S5 ETERNUS DX100 S5 ETERNUS DX60 S5 | ETERNUS DX900 S5 |  | ETERNUS AF650 ETERNUS AF250 | ETERNUS AF650 S2 ETERNUS AF250 S2 | ETERNUS AF650 S3 ETERNUS AF250 S3 ETERNUS AF150 S3 | ETERNUS AB2100 ETERNUS AB3100 ETERNUS AB5100 ETERNUS AB6100 |  | ETERNUS HB1100 ETERNUS HB1200 ETERNUS HB2100 ETERNUS HB2200 ETERNUS HB2300 ETERNUS HB5100 ETERNUS HB5200 |  | ETERNUS NR1000F F2620/F2650 |  | ETERNUS NR1000F F2720/F2750 |  | ETERNUS NR1000F F8200/F8300 |  | ETERNUS HX2100 ETERNUS HX2200 ETERNUS HX2300 (*c*) |  | ETERNUS HX6100 |  | ETERNUS AX1100 ETERNUS AX1200 (*c*) ETERNUS AX1200/ASA (*c*) |  | ETERNUS AX2100 ETERNUS AX2100/ASA |  | ETERNUS AX2200 ETERNUS AX2200/ASA |  | ETERNUS AX4100 ETERNUS AX4100/ASA |  | ETERNUS AC2100 (*c*) ETERNUS AC2100/ASA (*c*) |  | ETERNUS NR1000 C190 |  | ETERNUS NR1000A A200/A220/A300 |  | ETERNUS NR 1000A A320 |  | ETERNUS NR1000A A400 |  | ETERNUS LT20 S2 ETERNUS LT140 ETERNUS LT260 ETERNUS LT270 S2 |  | ETERNUS CS800 S7 | ETERNUS CS800 M1 | PRIMERGY BX Ethernet Switch/IBP 1Gbit/s 36/12 SB11A, 1Gbit/s 36/8+2 SB11, 1Gbit/s 18/6 SB06 | PRIMERGY BX Ethernet Switch/IBP 10Gbit/s 18/8 SBAX2 | PRIMERGY BX Fibre Channel Switch 8Gbit/s 18/8 (Brocade 5450), 16Gbit/s 18/8 (Brocade 6545) |  | PRIMERGY BX Ethernet Switch 10Gbits 18/18 Eth Pass Thru | PRIMERGY BX Ethernet Switch/IBP 10Gbit/s 18/8+2 SBAX3 |  | ExtremeSwitching VDX 6740 |  | ExtremeSwitching VDX 6740T |  | ExtremeSwitching VDX 6740-1G |  | ExtremeSwitching VDX 6940-36Q |  | ExtremeSwitching VDX 6940-144S |  | Juniper EX2300 シリーズ |  | Juniper EX3400-48T |  | Juniper QFX5110-48S |  | Juniper QFX5120 シリーズ |  | Extreme SLX9150-48Y | Extreme SLX9250-32C | Extreme X440/460-G2 |  | Brocade ICX 6430 |  | Cisco Catalyst 2960シリーズ | Cisco Catalyst 3560-Cシリーズ | Cisco Catalyst 3750-Xシリーズ | Cisco Catalyst 9200 シリーズ | Cisco Nexus 3000 シリーズ | Cisco Nexus 3100-V シリーズ | Cisco Nexus 5000 シリーズ |  | Cisco Nexus 9200 シリーズ | Cisco Nexus 9300 シリーズ | Arista 7000 Family | CFX2000R/CFX2000F |  | SH-E514TR1 |  | SR-X | SR-S | イーサネットスイッチ 10GBASE-T 48+6/10GBASE 48+6 |  | Brocade 6510 |  | Brocade 7810 |  | Brocade 7840 |  | Brocade G610 / G620 |  | Brocade G630 |  | Brocade G720 |  | IPCOM VX2 R1330 / R2540 |  | IPCOM EX2-1100 / 3200 / 3500 |  | Asetek Rack CDU (ISM for PRIMEFLEXライセンスでは利用不可) |  | SchneiderElectric Switched Rack PDU APDU9941 / AP7911B (ISM for PRIMEFLEXライセンスでは利用不可) (*b*) | SchneiderElectric Smart-UPS SMX 3000RMJ (ISM for PRIMEFLEXライセンスでは利用不可)
|  | 機能概要 | 機能詳細 | [21 empty] | *31 | *92 | *31 | *92 |  | *92 |  | *92 |  | *92 |  | *92 |  | *92 |  | *92 |  | *92 |  | *92 |  | *92 | *31 | *92 | *31 | *92 |  | *92 |  | *135 | [5 empty] | *36 | [14 empty] | *15 |  | *15 |  | *15 |  | *15 |  |  |  | *91 | [8 empty] | *37 |  |  |  | *38 | [5 empty] | *81 |  |  |  | *36 |  | *36 |  | *36 |  | *36 |  | *36 |  | *36 |  | *54 |  |  |  | *51
| モニタリング | 新規ノードの検出と登録 | 手動検出 |  | AE |  | AE |  | AE |  | AE |  | AE |  | AE | AE (*c*) |  | AE | AE | AE | - |  | - |  | AE |  | AE |  | AE |  | AE |  | AE |  | AE |  | AE |  | AE |  | AE |  | AE |  | AE |  | AE |  | AE |  | AE |  | - |  | - | - | AE | AE | AE | *35 | - | AE |  | AE |  | AE |  | AE |  | AE |  | AE |  | AE |  | AE |  | AE |  | AE |  | - | - | - |  | - |  | AE | AE | AE | AE | AE | AE | AE |  | AE | AE | - | AE |  | - |  | AE | AE | AE | *46 | AE | *35 | AE | *35 | AE | *35 | AE | *35 | AE | *35 | AE | *35 | A |  | A | *56 | A |  | A | A
|  |  | 自動検出 |  | - |  | - |  | - |  | - |  | - |  | - | - |  | - | - | - | - |  | - |  | - |  | - |  | - |  | - |  | - |  | - |  | - |  | - |  | - |  | - |  | - |  | - |  | - |  | - |  | - |  | - | - | - | - | - |  | - | - |  | - |  | - |  | - |  | - |  | - |  | - |  | - |  | - |  | - |  | - | - | - |  | - |  | - | - | - | - | - | - | - |  | - | - | - | - |  | - |  | - | - | AE | *46 | - |  | - |  | - |  | - |  | - |  | - |  | - |  | - |  | - |  | - | -
|  |  | 登録 |  | AE |  | AE |  | AE |  | AE |  | AE |  | AE | AE |  | AE | AE | AE | AE |  | AE |  | AE |  | AE |  | AE |  | AE |  | AE |  | AE |  | AE |  | AE |  | AE |  | AE |  | AE |  | AE |  | AE |  | AE |  | AE |  | AE | AE | AE | AE | AE | *35 | AE | AE |  | AE |  | AE |  | AE |  | AE |  | AE |  | AE |  | AE |  | AE |  | AE |  | AE | AE | AE |  | AE |  | AE | AE | AE | AE | AE | AE | AE |  | AE | AE | AE | AE |  | AE |  | AE | AE | AE | *46 | AE | *35 | AE | *35 | AE | *35 | AE | *35 | AE | *35 | AE | *35 | A |  | A | *56 | A |  | A | A
|  |  | 手動検出ノードのIPアドレス設定 |  | - |  | - |  | - |  | - |  | - |  | - | - |  | - | - | - | - |  | - |  | - |  | - |  | - |  | - |  | - |  | - |  | - |  | - |  | - |  | - |  | - |  | - |  | - |  | - |  | - |  | - | - | - | - | - |  | - | - |  | - |  | - |  | - |  | - |  | - |  | - |  | - |  | - |  | - |  | - | - | - |  | - |  | - | - | - | - | - | - | - |  | - | - | - | - |  | - |  | - | - | - |  | - |  | - |  | - |  | - |  | - |  | - |  | - |  | - |  | - |  | - | -
|  |  | 自動検出ノードのIPアドレス設定 |  | - |  | - |  | - |  | - |  | - |  | - | - |  | - | - | - | - |  | - |  | - |  | - |  | - |  | - |  | - |  | - |  | - |  | - |  | - |  | - |  | - |  | - |  | - |  | - |  | - |  | - | - | - | - | - |  | - | - |  | - |  | - |  | - |  | - |  | - |  | - |  | - |  | - |  | - |  | - | - | - |  | - |  | - | - | - | - | - | - | - |  | - | - | - | - |  | - |  | - | - | AE | *2 | - |  | - |  | - |  | - |  | - |  | - |  | - |  | - |  | - |  | - | -
|  |  | ラック搭載位置表示 |  | A |  | A |  | A |  | A |  | A |  | A | A |  | A | A | A | A |  | A |  | A |  | A |  | A |  | A |  | A |  | A |  | A |  | A |  | A |  | A |  | A |  | A |  | A |  | A |  | A |  | A | A | - | - | - |  | - | - |  | A |  | A |  | A |  | A |  | A |  | A |  | A |  | A |  | A |  | A | A | A |  | A |  | A | A | A | A | A | A | A |  | A | A | A | A |  | A |  | A | A | A |  | A |  | A |  | A |  | A |  | A |  | A |  | A |  | A |  | A |  | A | A
|  | ストレージ/ネットワーク監視 | ステータス |  | AE |  | AE |  | AE |  | AE |  | AE |  | AE | AE | *136 | AE | AE | AE | AE |  | AE |  | AE | *131 | AE | *131 | AE | *131 | AE | *131 | AE | *131 | AE | *131 | AE | *131 | AE | *131 | AE | *131 | AE | *131 | AE | *131 | AE | *131 | AE | *131 | AE | *131 | AE |  | AE | AE | AE | AE | AE | *35 | AE | AE |  | AE |  | AE |  | AE |  | AE |  | AE |  | AE |  | AE |  | AE |  | AE |  | AE | AE | AE |  | AE | *32 | AE | AE | AE | AE | AE | AE | AE |  | AE | AE | AE | AE |  | AE | *32 | AE | AE | AE |  | AE | *35 | AE | *35 | AE | *35 | AE | *35 | AE | *35 | AE | *35 | A |  | A |  | A |  | A | -
|  |  | アラームステータス |  | AE |  | AE |  | AE |  | AE |  | AE |  | AE | AE | *136 | AE | AE | AE | AE |  | AE |  | AE |  | AE |  | AE |  | AE |  | AE |  | AE |  | AE |  | AE |  | AE |  | AE |  | AE |  | AE |  | AE |  | AE |  | AE |  | AE | AE | AE | AE | AE | *35 | AE | AE |  | AE |  | AE |  | AE |  | AE |  | AE |  | AE |  | AE |  | AE |  | AE |  | AE | AE | AE |  | AE |  | AE | AE | AE | AE | AE | AE | AE |  | AE | AE | AE | AE |  | AE |  | AE | AE | AE |  | AE | *35 | AE | *35 | AE | *35 | AE | *35 | AE | *35 | AE | *35 | A |  | A |  | A |  | A | A
|  |  | パワーステータス |  | AE |  | AE |  | AE |  | AE |  | AE |  | AE | AE | *136 | AE | AE | AE | AE |  | AE |  | AE |  | AE |  | AE |  | AE |  | AE |  | AE |  | AE |  | AE |  | AE |  | AE |  | AE |  | AE |  | AE |  | AE |  | AE |  | AE | AE | AE | AE | AE | *35 | AE | AE |  | AE |  | AE |  | AE |  | AE |  | AE |  | AE |  | AE |  | AE |  | AE |  | AE | AE | AE |  | AE |  | AE | AE | AE | AE | AE | AE | AE |  | AE | AE | AE | AE |  | AE |  | AE | AE | AE |  | AE | *35 | AE | *35 | AE | *35 | AE | *35 | AE | *35 | AE | *35 | A |  | A |  | A |  | A | A
|  |  | LED状態表示(Power) |  | - |  | - |  | - |  | - |  | - |  | - | - |  | - | - | - | - |  | - |  | - |  | - |  | - |  | - |  | - |  | - |  | - |  | - |  | - |  | - |  | - |  | - |  | - |  | - |  | - |  | - | - | - | - | - |  | - | - |  | - |  | - |  | - |  | - |  | - |  | - |  | - |  | - |  | - |  | - | - | - |  | - |  | - | - | - | - | - | - | - |  | - | - | - | - |  | - |  | - | - | - |  | - |  | - |  | - |  | - |  | - |  | - |  | A |  | - |  | - |  | - | -
|  |  | SNMP Trap受信 |  | AE |  | AE |  | AE |  | AE |  | AE |  | AE | AE |  | AE | AE | AE | AE |  | AE |  | AE |  | AE |  | AE |  | AE |  | AE |  | AE |  | AE |  | AE |  | AE |  | AE |  | AE |  | AE |  | AE |  | AE |  | AE | *70 | AE | AE | AE | AE | AE | *35 | - | AE |  | AE |  | AE |  | AE |  | AE |  | AE |  | AE |  | AE |  | AE |  | AE |  | AE | AE | AE |  | AE |  | AE | AE | AE | AE | AE | AE | AE |  | AE | AE | AE | AE |  | AE |  | AE | AE | AE |  | AE | *35 | AE | *35 | AE | *35 | AE | *35 | - |  | AE | *35 | A |  | A | *59 | A |  | A | A
|  | ネットワーク接続情報表示 | 接続情報の自動取得と表示(LAN) | *3 | - |  | A |  | A |  | A |  | A |  | A | - |  | A | A | A | - |  | - |  | A | *47 | A | *47 | A | *47 | A | *47 | A | *47 | A | *47 | A | *47 | A | *47 | A | *47 | A | *47 | A | *47 | A | *47 | A | *47 | A | *47 | - |  | - | - | A | A | - |  | - | - | *39 | A |  | A |  | A |  | A |  | A |  | - |  | - |  | - |  | - |  | - | - | A |  | - |  | A | A | A | A | A | A | A |  | A | A | A | A |  | - |  | A | A | A |  | - |  | - |  | - |  | - |  | - |  | - |  | - |  | - |  | - |  | - | -
|  |  | 接続情報の自動取得と表示(SAN) |  | A | *44 | A |  | A |  | A |  | A |  | A | - |  | A | A | A | - |  | - |  | A | *47 | A | *47 | A | *47 | A | *47 | A | *47 | A | *47 | A | *47 | A | *47 | A | *47 | A | *47 | A | *47 | A | *47 | A | *47 | A | *47 | - |  | - | - | - | - | A |  | - | - |  | A |  | A |  | A |  | A |  | A |  | - |  | - |  | - |  | - |  | - | - | - |  | - |  | - | - | - | - | - | - | - |  | - | - | - | - |  | - |  | - | - | - |  | A |  | A |  | A |  | A |  | A |  | A |  | - |  | - |  | - |  | - | -
|  |  | 手動接続情報の入力と表示 (LAN/SAN) |  | A |  | A |  | A |  | A |  | A |  | A | - |  | A | A | A | - |  | - |  | A | *47 | A | *47 | A | *47 | A | *47 | A | *47 | A | *47 | A | *47 | A | *47 | A | *47 | A | *47 | A | *47 | A | *47 | A | *47 | A | *47 | - |  | - | - | A | A | A |  | - | - | *39 | A |  | A |  | A |  | A |  | A |  | - |  | - |  | - |  | - |  | - | - | A |  | - |  | A | A | A | A | A | A | A | *49 | A | A | A | A |  | - |  | A | A | A |  | A |  | A |  | A |  | A |  | A |  | A |  | A |  | A |  | - |  | - | -
|  |  | 接続変化情報の表示 |  | A |  | A |  | A |  | A |  | A |  | A | - |  | A | A | A | - |  | - |  | A | *47 | A | *47 | A | *47 | A | *47 | A | *47 | A | *47 | A | *47 | A | *47 | A | *47 | A | *47 | A | *47 | A | *47 | A | *47 | A | *47 | - |  | - | - | A | A | A |  | - | - |  | A |  | A |  | A |  | A |  | A |  | - |  | - |  | - |  | - |  | - | - | A |  | - |  | A | A | A | A | A | A | A |  | A | A | A | A |  | - |  | A | A | A |  | A |  | - |  | A |  | A |  | A |  | A |  | A |  | A |  | - |  | - | -
|  |  | VLAN/リンクアグリゲーション表示 |  | - |  | - |  | - |  | - |  | - |  | - | - |  | - | - | - | - |  | - |  | - |  | - |  | - |  | - |  | - |  | - |  | - |  | - |  | - |  | - |  | - |  | - |  | - |  | - |  | - |  | - | - | A | A | - |  | - | - | *39 | A |  | A |  | A |  | A |  | A |  | - |  | - |  | - |  | - |  | - | - | A |  | - |  | A | A | A | A | A | A | A |  | A | A | A | A |  | - |  | A | A | A |  | - |  | - |  | - |  | - |  | - |  | - |  | - |  | A |  | - |  | - | -
|  |  | ネットワーク統計表示 |  | - |  | - |  | - |  | - |  | - |  | - | - |  | - | - | - | - |  | - |  | - |  | - |  | - |  | - |  | - |  | - |  | - |  | - |  | - |  | - |  | - |  | - |  | - |  | - |  | - |  | - | - | - | - | - |  | - | - |  | A | *40 | A | *40 | A | *40 | A | *40 | A | *40 | - |  | - |  | - |  | - |  | - | - | - |  | - |  | A | A | A | A | A | A | A |  | A | A | - | A | *40 | - |  | A | A | A |  | - |  | - |  | - |  | - |  | - |  | - |  | - |  | A | *83 | - |  | - | -
|  |  | 異常の影響範囲表示 |  | A |  | A |  | A |  | A |  | A |  | A | - |  | A | A | A | - |  | - |  | A | *47 | A | *47 | A | *47 | A | *47 | A | *47 | A | *47 | A | *47 | A | *47 | A | *47 | A | *47 | A | *47 | A | *47 | A | *47 | A | *47 | - |  | - | - | A | A | A |  | - | - | *39 | A |  | A |  | A |  | A |  | A |  | - |  | - |  | - |  | - |  | - | - | A |  | - |  | A | A | A | A | A | A | A |  | A | A | A | A |  | - |  | A | A | A |  | A |  | A |  | A |  | A |  | A |  | A |  | A |  | A |  | - |  | - | -
|  | 監視情報の記録 | 部品温度(CPU,メモリー,PSU) |  | - |  | - |  | - |  | - |  | - |  | - | - |  | - | - | - | - |  | - |  | - |  | - |  | - |  | - |  | - |  | - |  | - |  | - |  | - |  | - |  | - |  | - |  | - |  | - |  | - |  | - | - | - | - | - |  | - | - |  | - |  | - |  | - |  | - |  | - |  | - |  | - |  | - |  | - |  | - | - | - |  | - |  | - | - | - | - | - | - | - |  | - | - | - | - |  | - |  | - | - | - |  | - |  | - |  | - |  | - |  | - |  | - |  | A |  | A |  | - |  | - | -
|  | （情報取得・しきい値管理・グラフ表示・CSV出力） | 吸気温度 |  | AE |  | AE |  | AE |  | AE |  | AE |  | AE | AE |  | AE | AE | AE | - |  | - |  | AE |  | AE |  | AE |  | AE |  | AE |  | AE |  | AE |  | - |  | AE | *63 | - |  | AE |  | AE | *63 | AE |  | AE |  | - |  | - | - | - | - | AE |  | AE | - |  | - |  | - |  | - |  | - |  | - |  | - |  | - |  | - |  | - |  | - | - | - |  | - |  | AE | AE | AE | AE | AE | AE | AE |  | - | - | AE | - |  | - |  | AE | AE | AE |  | AE |  | AE |  | AE |  | AE |  | AE |  | AE |  | A |  | A |  | - |  | - | -
|  |  | 筐体温度 |  | - |  | - |  | - |  | - |  | - |  | - | - |  | - | - | - | - |  | - |  | - |  | - |  | - |  | - |  | - |  | - |  | - |  | - |  | - |  | - |  | - |  | - |  | - |  | - |  | - |  | - | - | - | - | - |  | - | - |  | - |  | - |  | - |  | - |  | - |  | - |  | - |  | - |  | - |  | - | - | - |  | - |  | - | - | - | - | - | - | - |  | - | - | - | - |  | - |  | - | - | - |  | - |  | - |  | - |  | - |  | - |  | - |  | A |  | - |  | - |  | - | -
|  |  | 筐体消費電力 |  | AE |  | AE |  | AE |  | AE |  | AE |  | AE | AE |  | AE | AE | AE | - |  | - |  | - |  | - |  | - |  | - |  | - |  | - |  | - |  | - |  | - |  | - |  | - |  | - |  | - |  | - |  | - |  | - | - | - | - | - |  | - | - |  | - |  | - |  | - |  | - |  | - |  | - |  | - |  | - |  | - |  | - | - | - |  | - |  | - | - | - | - | - | - | - |  | - | - | - | - |  | - |  | AE | AE | - |  | - |  | - |  | - |  | - |  | - |  | - |  | A |  | A |  | - |  | - | -
|  |  | PSU消費電力 |  | - |  | - |  | - |  | - |  | - |  | - | - |  | - | - | - | - |  | - |  | - |  | - |  | - |  | - |  | - |  | - |  | - |  | - |  | - |  | - |  | - |  | - |  | - |  | - |  | - |  | - | - | - | - | - |  | - | - |  | - |  | - |  | - |  | - |  | - |  | - |  | - |  | - |  | - |  | - | - | - |  | - |  | - | - | - | - | - | - | - |  | - | - | - | - |  | - |  | - | - | - |  | - |  | - |  | - |  | - |  | - |  | - |  | A |  | - |  | - |  | - | -
|  |  | FANスピード |  | - |  | - |  | - |  | - |  | - |  | - | - |  | - | - | - | - |  | - |  | - |  | - |  | - |  | - |  | - |  | - |  | - |  | - |  | - |  | - |  | - |  | - |  | - |  | - |  | - |  | - | - | - | - | - |  | - | - |  | AE |  | AE |  | AE |  | AE |  | AE |  | - |  | - |  | - |  | - |  | - | - | - |  | - |  | - | - | - | - | - | - | - |  | - | - | AE | - |  | - |  | - | - | - |  | AE |  | AE |  | AE |  | AE |  | AE |  | AE |  | A |  | - |  | - |  | - | -
|  |  | 性能情報（CPU使用率/メモリー使用量） |  | - |  | - |  | - |  | - |  | - |  | - | - |  | - | - | - | - |  | - |  | - |  | - |  | - |  | - |  | - |  | - |  | - |  | - |  | - |  | - |  | - |  | - |  | - |  | - |  | - |  | - | - | - | - | - |  | - | - |  | - |  | - |  | - |  | - |  | - |  | - |  | - |  | - |  | - |  | - | - | - |  | - |  | - | - | - | - | - | - | - |  | - | - | - | - |  | - |  | - | - | - |  | - |  | - |  | - |  | - |  | - |  | - |  | A |  | - |  | - |  | - | -
|  |  | ネットワーク統計情報 |  | - |  | - |  | - |  | - |  | - |  | - | - |  | - | - | - | - |  | - |  | - |  | - |  | - |  | - |  | - |  | - |  | - |  | - |  | - |  | - |  | - |  | - |  | - |  | - |  | - |  | - | - | - | - | - |  | - | - |  | A |  | A |  | A |  | A |  | A |  | - |  | - |  | - |  | - |  | - | - | - |  | - |  | A | A | A | - | A | A | A |  | A | A | - | A |  | - |  | A | A | A |  | - |  | - |  | - |  | - |  | - |  | - |  | - |  | A |  | - |  | - | -
|  | 通報 | メール通報 |  | AE |  | AE |  | AE |  | AE |  | AE |  | AE | AE |  | AE | AE | AE | AE |  | AE |  | AE |  | AE |  | AE |  | AE |  | AE |  | AE |  | AE |  | AE |  | AE |  | AE |  | AE |  | AE |  | AE |  | AE |  | AE |  | AE | AE | AE | AE | AE |  | - | AE |  | AE |  | AE |  | AE |  | AE |  | AE |  | AE |  | AE |  | AE |  | AE |  | AE | AE | AE |  | AE |  | AE | AE | AE | AE | AE | AE | AE |  | AE | AE | AE | AE |  | AE |  | AE | AE | AE |  | AE |  | AE |  | AE |  | AE |  | - |  | AE |  | A |  | A | *60 | A |  | A | A
|  |  | リモートスクリプト実行 |  | AE |  | AE |  | AE |  | AE |  | AE |  | AE | AE |  | AE | AE | AE | AE |  | AE |  | AE |  | AE |  | AE |  | AE |  | AE |  | AE |  | AE |  | AE |  | AE |  | AE |  | AE |  | AE |  | AE |  | AE |  | AE |  | AE | AE | AE | AE | AE |  | - | AE |  | AE |  | AE |  | AE |  | AE |  | AE |  | AE |  | AE |  | AE |  | AE |  | AE | AE | AE |  | AE |  | AE | AE | AE | AE | AE | AE | AE |  | AE | AE | AE | AE |  | AE |  | AE | AE | AE |  | AE |  | AE |  | AE |  | AE |  | - |  | AE |  | A |  | A | *60 | A |  | A | A
|  |  | SNMP Trap転送 | *126 | AE |  | AE |  | AE |  | AE |  | AE |  | AE | AE |  | AE | AE | AE | AE | *128 | AE | *128 | AE |  | AE |  | AE |  | AE |  | AE |  | AE |  | AE |  | AE |  | AE |  | AE |  | AE |  | AE |  | AE |  | AE |  | AE |  | AE | AE | AE | AE | AE |  | - | AE |  | AE | *127 | AE | *127 | AE | *127 | AE | *127 | AE | *127 | - |  | - |  | - |  | - |  | AE | AE | AE |  | AE |  | AE | AE | AE | AE | AE | AE | AE |  | AE | AE | AE | AE |  | AE |  | AE | AE | AE |  | AE |  | AE |  | AE |  | AE |  | - |  | AE |  | A |  | A | *60 | A |  | A | A
|  |  | Syslog転送 |  | AE |  | AE |  | AE |  | AE |  | AE |  | AE | AE |  | AE | AE | AE | AE |  | AE |  | AE |  | AE |  | AE |  | AE |  | AE |  | AE |  | AE |  | AE |  | AE |  | AE |  | AE |  | AE |  | AE |  | AE |  | AE |  | AE | AE | AE | AE | AE |  | - | AE |  | AE |  | AE |  | AE |  | AE |  | AE |  | AE |  | AE |  | AE |  | AE |  | AE | AE | AE |  | AE |  | AE | AE | AE | AE | AE | AE | AE |  | AE | AE | AE | AE |  | AE |  | AE | AE | AE |  | AE |  | AE |  | AE |  | AE |  | - |  | AE |  | A |  | A | *60 | A |  | A | A
|  | 装置情報表示 | 搭載部品情報 |  | - |  | - |  | - |  | - |  | - |  | - | - |  | - | - | - | AE | *50 | AE | *50 | AE |  | AE |  | AE |  | AE |  | AE |  | AE |  | AE |  | AE |  | AE |  | AE |  | AE |  | AE |  | AE |  | AE |  | - |  | - | - | - | - | - |  | - | - |  | - |  | - |  | - |  | - |  | - |  | - |  | - |  | - |  | - |  | - | - | - |  | - |  | - | - | - | - | - | - | - |  | - | - | - | - |  | - |  | - | - | - |  | - |  | - |  | - |  | - |  | - |  | - |  | A | *12 | - |  | - |  | - | -
|  | ログ管理機能 | ログ収集(ハードウェア) |  | A |  | A |  | A |  | A |  | A |  | A | A (*c*) |  | A | A | A | A |  | A |  | A |  | A | *23 | A | *23 | A | *23 | A | *23 | A | *23 | A | *23 | A | *23 | A | *23 | A | *23 | A | *23 | A | *45 | A | *23 | A | *23 | - |  | - | - | A | A | A |  | - | A |  | A |  | A |  | A |  | A |  | A |  | A |  | A |  | A |  | A |  | - | - | - |  | - |  | A | A | A | A | A | A | A |  | A | A | - | A |  | - |  | A | A | A |  | - |  | A |  | - |  | - |  | A |  | A |  | A |  | A |  | - |  | - | -
|  | 仮想リソース管理機能 |  | *41 | A |  | A |  | A |  | A |  | A |  | A | - |  | A | A | A | - |  | - |  | - |  | - |  | - |  | - |  | - |  | - |  | - |  | - |  | - |  | - |  | - |  | - |  | - |  | - |  | - |  | - | - | - | - | - |  | - | - |  | - |  | - |  | - |  | - |  | - |  | - |  | - |  | - |  | - |  | - | - | - |  | - |  | - | - | - | - | - | - | - |  | - | - | - | - |  | - |  | - | - | - |  | - |  | - |  | - |  | - |  | - |  | - |  | - |  | - |  | - |  | - | -
| ノード操作 | ID LED操作 |  |  | - |  | - |  | - |  | - |  | - |  | - | - |  | - | - | - | - |  | - |  | - |  | - |  | - |  | - |  | - |  | - |  | - |  | - |  | - |  | - |  | - |  | - |  | - |  | - |  | - |  | - | - | - | - | - |  | - | - |  | - |  | - |  | - |  | - |  | - |  | - |  | - |  | - |  | - |  | - | - | - |  | - |  | - | - | - | - | - | - | - |  | - | - | - | - |  | - |  | - | - | - |  | - |  | - |  | - |  | - |  | - |  | - |  | A |  | - |  | - |  | - | -
|  | 電源操作(On) |  |  | - |  | - |  | - |  | - |  | - |  | - | - |  | - | - | - | - |  | - |  | - |  | - |  | - |  | - |  | - |  | - |  | - |  | - |  | - |  | - |  | - |  | - |  | - |  | - |  | - |  | - | - | - | - | - |  | - | - |  | - |  | - |  | - |  | - |  | - |  | - |  | - |  | - |  | - |  | - | - | - |  | - |  | - | - | - | - | - | - | - |  | - | - | - | - |  | - |  | - | - | - |  | - |  | - |  | - |  | - |  | - |  | - |  | A |  | - |  | - |  | - | -
|  | 消費電力制御 |  | *129 | - |  | - |  | - |  | - |  | - |  | - | - |  | - | - | - | - |  | - |  | - |  | - |  | - |  | - |  | - |  | - |  | - |  | - |  | - |  | - |  | - |  | - |  | - |  | - |  | - |  | - | - | - | - | - |  | - | - |  | - |  | - |  | - |  | - |  | - |  | - |  | - |  | - |  | - |  | - | - | - |  | - |  | - | - | - | - | - | - | - |  | - |  | - | - |  | - |  | - | - | - |  | - |  | - |  | - |  | - |  | - |  | - |  | - |  | - |  | - |  | - | -
| 機器設定 | プロファイル適用 | スイッチ設定 |  | - |  | - |  | - |  | - |  | - |  | - | - |  | - | - | - | - |  | - |  | - |  | - |  | - |  | - |  | - |  | - |  | - |  | - |  | - |  | - |  | - |  | - |  | - |  | - |  | - |  | - | - | - | - | - |  | - | - |  | A |  | A |  | A |  | A |  | A |  | - |  | - |  | - |  | - |  | - | - | - |  | - |  | - | - | - | - | - | - | - |  | - | - | - | A |  | - |  | A | - | A | *46 | - |  | - |  | - |  | - |  | - |  | - |  | - |  | - |  | - |  | - | -
|  |  | ストレージ設定 |  | A | *42 | A | *42 | A | *42 | A | *42 | A | *42 | - | - |  | - | - | - | - |  | - |  | A | *48 | A | *48 | A | *48 | A | *48 | A | *48 | A | *48 | A | *48 | A | *48 | A | *48 | A | *48 | A | *48 | A | *48 | A | *48 | A | *48 | - |  | - | - | - | - | - |  | - | - |  | - |  | - |  | - |  | - |  | - |  | - |  | - |  | - |  | - |  | - | - | - |  | - |  | - | - | - | - | - | - | - |  | - | - | - | - |  | - |  | - | - | - |  | - |  | - |  | - |  | - |  | - |  | - |  | - |  | - |  | - |  | - | -
|  | ハードウェア設定 | ハードウェア設定バックアップ/リストア |  | - |  | - |  | - |  | - |  | - |  | - | - |  | - | - | - | - |  | - |  | - |  | - |  | - |  | - |  | - |  | - |  | - |  | - |  | - |  | - |  | - |  | - |  | - |  | - |  | - |  | - | - | - | - | - |  | - | - |  | A |  | A |  | A |  | A |  | A |  | - |  | - |  | - |  | - |  | - | - | - |  | - |  | - | - | - | - | - | - | - |  | - | - | - | - |  | - |  | - | - | - |  | - |  | - |  | - |  | - |  | - |  | - |  | - |  | - |  | - |  | - | -
|  |  | ハードウェア設定バックアップからのプロファイル・ポリシー追加 |  | - |  | - |  | - |  | - |  | - |  | - | - |  | - | - | - | - |  | - |  | - |  | - |  | - |  | - |  | - |  | - |  | - |  | - |  | - |  | - |  | - |  | - |  | - |  | - |  | - |  | - | - | - | - | - |  | - | - |  | - |  | - |  | - |  | - |  | - |  | - |  | - |  | - |  | - |  | - | - | - |  | - |  | - | - | - | - | - | - | - |  | - | - | - | - |  | - |  | - | - | - |  | - |  | - |  | - |  | - |  | - |  | - |  | - |  | - |  | - |  | - | -
|  | ネットワーク設定 | VLAN/リンクアグリゲーション設定 |  | - |  | - |  | - |  | - |  | - |  | - | - |  | - | - | - | - |  | - |  | - |  | - |  | - |  | - |  | - |  | - |  | - |  | - |  | - |  | - |  | - |  | - |  | - |  | - |  | - |  | - | - | - | - | - |  | - | - |  | A |  | A |  | A |  | A |  | A |  | - |  | - |  | - |  | - |  | - | - | A |  | - |  | - | - | - | - | - | - | - |  | - | - | - | - |  | - |  | A | A | A |  | - |  | - |  | - |  | - |  | - |  | - |  | - |  | - |  | - |  | - | -
| メンテナンス支援 | ファームウェア版数表示 | 動作中版数表示 |  | AE |  | AE |  | AE |  | AE |  | AE |  | AE | AE (*c*) |  | AE | AE | AE | - |  | - |  | AE |  | AE |  | AE |  | AE |  | AE |  | AE |  | AE |  | AE |  | AE |  | AE |  | AE |  | AE |  | AE |  | AE |  | - |  | - | - | AE | AE | AE |  | AE | AE |  | AE |  | AE |  | AE |  | AE |  | AE |  | AE |  | AE |  | AE |  | AE |  | - | - | AE |  | - |  | AE | AE | AE | AE | AE | AE | AE |  | AE | AE | - | AE |  | - |  | AE | AE | AE |  | - |  | - |  | - |  | - |  | - |  | - |  | A |  | A |  | - |  | - | -
|  |  | リポジトリとの差分表示 |  | - |  | AE |  | AE |  | AE |  | AE |  | AE | - |  | AE | AE | AE | - |  | - |  | - |  | - |  | - |  | - |  | - |  | - |  | - |  | - |  | - |  | - |  | - |  | - |  | - |  | - |  | - |  | - | - | AE | AE | AE |  | - | AE |  | AE |  | AE |  | AE |  | AE |  | AE |  | - |  | - |  | - |  | - |  | - | - | AE |  | - |  | AE | AE | AE | - | AE | - | AE |  | AE | AE | - | AE |  | - |  | AE | - | AE |  | - |  | - |  | - |  | - |  | - |  | - |  | A |  | - |  | - |  | - | -
|  | ファームウェア版数管理 | ファームウェアベースラインに定義したファームウェア版数と動作中版数との比較表示 |  | - |  | A |  | A |  | A |  | A |  | A | - |  | A | A | A | - |  | - |  | - |  | - |  | - |  | - |  | - |  | - |  | - |  | - |  | - |  | - |  | - |  | - |  | - |  | - |  | - |  | - | - | A | A | A |  | - | A |  | A |  | A |  | A |  | A |  | A |  | - |  | - |  | - |  | - |  | - | - | A |  | - |  | - | - | - | - | - | - | - |  | - | - | - | A |  | - |  | A | - | A |  | - |  | - |  | - |  | - |  | - |  | - |  | - |  | - |  | - |  | - | -
|  | ファームウェアアップデート | スイッチファームウェアアップデート |  | - |  | - |  | - |  | - |  | - |  | - | - |  | - | - | - | - |  | - |  | - |  | - |  | - |  | - |  | - |  | - |  | - |  | - |  | - |  | - |  | - |  | - |  | - |  | - |  | - |  | - | - | AE | AE | AE |  | - | AE |  | AE |  | AE |  | AE |  | AE |  | AE |  | - |  | - |  | - |  | - |  | - | - | AE |  | - |  | AE | AE | AE | - | AE | - | AE |  | AE | AE | - | AE |  | - |  | AE | - | AE |  | - |  | - |  | - |  | - |  | - |  | - |  | A | *55 | - |  | - |  | - | -
|  |  | ストレージファームウェアアップデート |  | - |  | AE |  | AE |  | AE |  | AE |  | AE | - |  | AE | AE | AE | - |  | - |  | - |  | - |  | - |  | - |  | - |  | - |  | - |  | - |  | - |  | - |  | - |  | - |  | - |  | - |  | - |  | - | - | - | - | - |  | - | - |  | - |  | - |  | - |  | - |  | - |  | - |  | - |  | - |  | - |  | - | - | - |  | - |  | - | - | - | - | - | - | - |  | - | - | - | - |  | - |  | - | - | - |  | - |  | - |  | - |  | - |  | - |  | - |  | - |  | - |  | - |  | - | -
Copyright 2017 - 2024 Fsas Technologies Inc.

## PCIカード
表.6．PCIカードのサポート詳細 |  |  |  |  | 公開時非表示
(*a*) が付記された箇所は、ISM 2.9.0.010 適用によりサポートされます
(*b*) が付記された箇所は、ISM 2.9.0.021 適用によりサポートされます
(*c*) が付記された箇所は、ISM 2.9.0.030 適用によりサポートされます
凡例 ○：サポート -：サポート外
[5 empty] | PCIカード（品名） | PCIカード（型名） |  |  | 搭載部品情報表示 | プロファイル適用における 仮想IO設定 |  | ファームウェア版数表示 |  |  | ファームウェア版数管理表示 | PCIカードおよびオンボードポート拡張オプションのファームウェアアップデート |  |  |  | PCIカードおよびオンボードポート拡張オプションのファームウェアアップデート（Onlineアップデート）対象サーバーのOS上に以下のソフトウェアがインストールされ対象のPCIカード情報が取得可能であることが必要
[12 empty] | 動作中版数表示 |  | リポジトリとの差分表示 | ファームウェアベースラインに定義したファームウェア版数と動作中版数との比較表示 |  |  |  |  | Emulex OneCommand Manager CLI | QLogic QConvergeConsole CLI
[16 empty] | Offlineアップデート Online(Linux)アップデート |  | Online(Windows)アップデート
| PCI カード |  | CNA カード |  |  | PY-CN202 |  |  | ○ | ○ |  | ○ |  | ○ | ○ | ○ | *26 | - |  | ○ | -
[6 empty] | PY-CN202L |  |  | ○ | - |  | ○ |  | ○ | ○ | ○ | *26 | - |  | ○ | -
[6 empty] | PYBCN202L |  |  | ○ | ○ |  | ○ |  | ○ | ○ | ○ | *26 | - |  | ○ | -
[5 empty] | PCNA EP OCe14102 2x 10Gb | PY-CN302 |  | *115 | ○ | ○ |  | ○ |  | ○ | ○ | ○ | *26 | - |  | ○ | -
[6 empty] | PYBCN302 |  | *115 | ○ | ○ |  | ○ |  | ○ | ○ | ○ | *26 | - |  | ○ | -
[6 empty] | PYBCN302L |  | *115 | ○ | ○ |  | ○ |  | ○ | ○ | ○ | *26 | - |  | ○ | -
[5 empty] | PLAN EM 2x1Gb T OCl14000-LOM | PY-LA302U |  |  | ○ | ○ |  | ○ |  | ○ | ○ | ○ | *26 | - |  | ○ | -
[6 empty] | PYBLA302U |  |  | ○ | ○ |  | ○ |  | ○ | ○ | ○ | *26 | - |  | ○ | -
[5 empty] | PLAN EM 4x1Gb T OCl14000-LOM | PY-LA304U |  |  | ○ | ○ |  | ○ |  | ○ | ○ | ○ | *26 | - |  | ○ | -
[6 empty] | PYBLA304U |  |  | ○ | ○ |  | ○ |  | ○ | ○ | ○ | *26 | - |  | ○ | -
[5 empty] | PLAN EM 2x10Gb SFP OCl14000-LOM | PY-CN302U |  |  | ○ | - |  | ○ |  | ○ | ○ | ○ | *26 | - |  | ○ | -
[6 empty] | PYBCN302U |  |  | ○ | - |  | ○ |  | ○ | ○ | ○ | *26 | - |  | ○ | -
[6 empty] | PY-CN3A1 |  | *115 | ○ | ○ |  | - |  | - | - | - |  | - |  | - | -
[6 empty] | PYBCN3A1L |  | *115 | ○ | ○ |  | - |  | - | - | - |  | - |  | - | -
[5 empty] | Marvell QL41262 | PY-CN352 |  |  | ○ | ○ |  | ○ |  | ○ | ○ | ○ | *26 | - |  | - | -
[6 empty] | PYBCN352L |  |  | ○ | ○ |  | ○ |  | ○ | ○ | ○ | *26 | - |  | - | -
[6 empty] | PYBCN352 |  |  | ○ | ○ |  | ○ |  | ○ | ○ | ○ | *26 | - |  | - | -
[6 empty] | MC-0JCEL1 |  |  | ○ | - |  | ○ |  | ○ | ○ | ○ | *26 | - |  | ○ | -
[6 empty] | MC-0JCEL2 |  |  | ○ | - |  | ○ |  | ○ | ○ | ○ | *26 | - |  | ○ | -
[5 empty] | PLAN EM 2x10Gb T OCl14000 interface V2 | PY-LA3A2U2 |  |  | ○ | ○ |  | ○ |  | ○ | ○ | ○ | *26 | - |  | ○ | -
[6 empty] | PYBLA3A2U2 |  |  | ○ | ○ |  | ○ |  | ○ | ○ | ○ | *26 | - |  | ○ | -
[5 empty] | PLAN EP OCe14102 2x 10Gb BASE-T | PYBLA3A2 | *27 | *115 | ○ | - |  | ○ |  | ○ | ○ | ○ | *26 | - |  | ○ | -
[6 empty] | PYBLA3A2L | *27 | *115 | ○ | - |  | ○ |  | ○ | ○ | ○ | *26 | - |  | ○ | -
[5 empty] | PLAN EP OCe14102 2x 10Gb | PY-LA3B2 | *27 | *115 | ○ | ○ |  | ○ |  | ○ | ○ | ○ | *26 | - |  | ○ | -
[6 empty] | PYBLA3B2 | *27 | *115 | ○ | ○ |  | ○ |  | ○ | ○ | ○ | *26 | - |  | ○ | -
[6 empty] | PYBLA3B2L | *27 | *115 | ○ | ○ |  | ○ |  | ○ | ○ | ○ | *26 | - |  | ○ | -
|  |  | FC カード |  | FC CTRL 8GBIT/S LPE1250 MMF LC | PY-FC201 |  |  | ○ | ○ |  | ○ |  | ○ | ○ | ○ | *26 | - |  | ○ | -
[6 empty] | PY-FC201L |  |  | ○ | ○ |  | ○ |  | ○ | ○ | ○ | *26 | - |  | ○ | -
[6 empty] | PYBFC201 |  |  | ○ | ○ |  | ○ |  | ○ | ○ | ○ | *26 | - |  | ○ | -
[6 empty] | PYBFC201L |  |  | ○ | ○ |  | ○ |  | ○ | ○ | ○ | *26 | - |  | ○ | -
[5 empty] | FC Ctrl 8Gb/s 2 Chan LPe12002 MMF LC | PY-FC202 |  |  | ○ | - |  | ○ |  | ○ | ○ | ○ | *26 | - |  | ○ | -
[6 empty] | PY-FC202L |  |  | ○ | ○ |  | ○ |  | ○ | ○ | ○ | *26 | - |  | ○ | -
[6 empty] | PYBFC202 |  |  | ○ | ○ |  | ○ |  | ○ | ○ | ○ | *26 | - |  | ○ | -
[6 empty] | PYBFC202L |  |  | ○ | ○ |  | ○ |  | ○ | ○ | ○ | *26 | - |  | ○ | -
[5 empty] | FC Ctrl 8Gb/s 1 channel QLE2560 MMF LC | PY-FC211 |  | *24 | ○ | - |  | ○ |  | ○ | ○ | ○ |  | - |  | - | ○
[6 empty] | PYBFC211 |  | *24 | ○ | - |  | ○ |  | ○ | ○ | ○ |  | - |  | - | ○
[6 empty] | PY-FC211L |  | *24 | ○ | - |  | ○ |  | ○ | ○ | ○ |  | - |  | - | ○
[6 empty] | PYBFC211L |  | *24 | ○ | - |  | ○ |  | ○ | ○ | ○ |  | - |  | - | ○
[5 empty] | FC Ctrl 8Gb/s 1 channel QLE2560 MMF LC | PY-FC212 |  | *24 | ○ | - |  | ○ |  | ○ | ○ | ○ |  | - |  | - | ○
[6 empty] | PYBFC212 |  | *24 | ○ | - |  | ○ |  | ○ | ○ | ○ |  | - |  | - | ○
[6 empty] | PY-FC212L |  | *24 | ○ | - |  | ○ |  | ○ | ○ | ○ |  | - |  | - | ○
[6 empty] | PYBFC212L |  | *24 | ○ | - |  | ○ |  | ○ | ○ | ○ |  | - |  | - | ○
[5 empty] | PFC EP LPe16000 | PY-FC221 |  |  | ○ | ○ |  | ○ |  | ○ | ○ | ○ | *26 | - |  | ○ | -
[6 empty] | PYBFC221 |  |  | ○ | ○ |  | ○ |  | ○ | ○ | ○ | *26 | - |  | ○ | -
[6 empty] | PYBFC221L |  |  | ○ | ○ |  | ○ |  | ○ | ○ | ○ | *26 | - |  | ○ | -
[5 empty] | PFC EP LPe16002 | PY-FC222 |  |  | ○ | ○ |  | ○ |  | ○ | ○ | ○ | *26 | - |  | ○ | -
[6 empty] | PYBFC222 |  |  | ○ | ○ |  | ○ |  | ○ | ○ | ○ | *26 | - |  | ○ | -
[6 empty] | PY-FC222LL |  |  | ○ | ○ |  | ○ |  | ○ | ○ | ○ | *26 | - |  | ○ | -
[6 empty] | PYBFC222L |  |  | ○ | ○ |  | ○ |  | ○ | ○ | ○ | *26 | - |  | ○ | -
[6 empty] | PYBFC222LL |  |  | ○ | ○ |  | ○ |  | ○ | ○ | ○ | *26 | - |  | ○ | -
[5 empty] | PFC EP QLE2670 | PY-FC311 |  | *24 | ○ | - |  | ○ |  | ○ | ○ | ○ |  | - |  | - | ○
[6 empty] | PYBFC311 |  | *24 | ○ | - |  | ○ |  | ○ | ○ | ○ |  | - |  | - | ○
[6 empty] | PYBFC311L |  | *24 | ○ | - |  | ○ |  | ○ | ○ | ○ |  | - |  | - | ○
[5 empty] | PFC EP QLE2672 | PY-FC312 |  | *24 | ○ | ○ |  | ○ |  | ○ | ○ | ○ |  | - |  | - | ○
[6 empty] | PYBFC312 |  | *24 | ○ | ○ |  | ○ |  | ○ | ○ | ○ |  | - |  | - | ○
[6 empty] | PYBFC312L |  | *24 | ○ | ○ |  | ○ |  | ○ | ○ | ○ |  | - |  | - | ○
[5 empty] | QLogic QLE2690 | PY-FC321 |  | *24 | ○ | ○ |  | ○ |  | ○ | ○ | ○ |  | - |  | - | ○
[6 empty] | PYBFC321 |  | *24 | ○ | ○ |  | ○ |  | ○ | ○ | ○ |  | - |  | - | ○
[6 empty] | PYBFC321L |  | *24 | ○ | ○ |  | ○ |  | ○ | ○ | ○ |  | - |  | - | ○
[6 empty] | MC-0JFCP1 |  | *24 | ○ | ○ |  | ○ |  | ○ | ○ | ○ |  | - |  | - | ○
[6 empty] | MCX0JFCP1 |  | *24 | ○ | ○ |  | ○ |  | ○ | ○ | ○ |  | - |  | - | ○
[6 empty] | MC-0JFCP1L |  | *24 | ○ | ○ |  | ○ |  | ○ | ○ | ○ |  | - |  | - | ○
[6 empty] | MCX0JFCP1L |  | *24 | ○ | ○ |  | ○ |  | ○ | ○ | ○ |  | - |  | - | ○
[6 empty] | MC-0JFCP2 |  | *24 | ○ | ○ |  | ○ |  | ○ | ○ | ○ |  | - |  | - | ○
[6 empty] | MC-0JFCP2L |  | *24 | ○ | ○ |  | ○ |  | ○ | ○ | ○ |  | - |  | - | ○
[5 empty] | QLogic QLE2692 | PY-FC322 |  | *24 | ○ | ○ |  | ○ |  | ○ | ○ | ○ |  | - |  | - | ○
[6 empty] | PYBFC322 |  | *24 | ○ | ○ |  | ○ |  | ○ | ○ | ○ |  | - |  | - | ○
[6 empty] | PYBFC322L |  | *24 | ○ | ○ |  | ○ |  | ○ | ○ | ○ |  | - |  | - | ○
[6 empty] | MC-0JFCQ1 |  | *24 | ○ | ○ |  | ○ |  | ○ | ○ | ○ |  | - |  | - | ○
[6 empty] | MCX0JFCQ1 |  | *24 | ○ | ○ |  | ○ |  | ○ | ○ | ○ |  | - |  | - | ○
[6 empty] | MC-0JFCQ1L |  | *24 | ○ | ○ |  | ○ |  | ○ | ○ | ○ |  | - |  | - | ○
[6 empty] | MCX0JFCQ1L |  | *24 | ○ | ○ |  | ○ |  | ○ | ○ | ○ |  | - |  | - | ○
[6 empty] | MC-0JFCQ2 |  | *24 | ○ | ○ |  | ○ |  | ○ | ○ | ○ |  | - |  | - | ○
[6 empty] | MC-0JFCQ2L |  | *24 | ○ | ○ |  | ○ |  | ○ | ○ | ○ |  | - |  | - | ○
[5 empty] | Emulex LPe31000-M6 | PY-FC331 |  |  | ○ | ○ |  | ○ |  | ○ | ○ | ○ | *26 | - |  | ○ | -
[6 empty] | PYBFC331 |  |  | ○ | ○ |  | ○ |  | ○ | ○ | ○ | *26 | - |  | ○ | -
[6 empty] | PYBFC331L |  |  | ○ | ○ |  | ○ |  | ○ | ○ | ○ | *26 | - |  | ○ | -
[6 empty] | MC-0JFCF1 |  |  | ○ | ○ |  | ○ |  | ○ | ○ | ○ | *26 | - |  | ○ | -
[6 empty] | MCX0JFCF1 |  |  | ○ | ○ |  | ○ |  | ○ | ○ | ○ | *26 | - |  | ○ | -
[6 empty] | MC-0JFCF1L |  |  | ○ | ○ |  | ○ |  | ○ | ○ | ○ | *26 | - |  | ○ | -
[6 empty] | MCX0JFCF1L |  |  | ○ | ○ |  | ○ |  | ○ | ○ | ○ | *26 | - |  | ○ | -
[6 empty] | MC-0JFCF2 |  |  | ○ | ○ |  | ○ |  | ○ | ○ | ○ | *26 | - |  | ○ | -
[6 empty] | MC-0JFCF2L |  |  | ○ | ○ |  | ○ |  | ○ | ○ | ○ | *26 | - |  | ○ | -
[5 empty] | Emulex LPe31002-M6 | PY-FC332 |  |  | ○ | ○ |  | ○ |  | ○ | ○ | ○ | *26 | - |  | ○ | -
[6 empty] | PYBFC332 |  |  | ○ | ○ |  | ○ |  | ○ | ○ | ○ | *26 | - |  | ○ | -
[6 empty] | PYBFC332L |  |  | ○ | ○ |  | ○ |  | ○ | ○ | ○ | *26 | - |  | ○ | -
[6 empty] | MC-0JFCG1 |  |  | ○ | ○ |  | ○ |  | ○ | ○ | ○ | *26 | - |  | ○ | -
[6 empty] | MCX0JFCG1 |  |  | ○ | ○ |  | ○ |  | ○ | ○ | ○ | *26 | - |  | ○ | -
[6 empty] | MC-0JFCG1L |  |  | ○ | ○ |  | ○ |  | ○ | ○ | ○ | *26 | - |  | ○ | -
[6 empty] | MCX0JFCG1L |  |  | ○ | ○ |  | ○ |  | ○ | ○ | ○ | *26 | - |  | ○ | -
[6 empty] | MC-0JFCG2 |  |  | ○ | ○ |  | ○ |  | ○ | ○ | ○ | *26 | - |  | ○ | -
[6 empty] | MC-0JFCG2L |  |  | ○ | ○ |  | ○ |  | ○ | ○ | ○ | *26 | - |  | ○ | -
[5 empty] | QLogic QLE2740 | PY-FC341 |  | *24 | ○ | ○ |  | ○ |  | ○ | ○ | ○ |  | - |  | - | ○
[6 empty] | PYBFC341 |  | *24 | ○ | ○ |  | ○ |  | ○ | ○ | ○ |  | - |  | - | ○
[6 empty] | PYBFC341L |  | *24 | ○ | ○ |  | ○ |  | ○ | ○ | ○ |  | - |  | - | ○
[5 empty] | QLogic QLE2742 | PY-FC342 |  | *24 | ○ | ○ |  | ○ |  | ○ | ○ | ○ |  | - |  | - | ○
[6 empty] | PYBFC342 |  | *24 | ○ | ○ |  | ○ |  | ○ | ○ | ○ |  | - |  | - | ○
[6 empty] | PYBFC342L |  | *24 | ○ | ○ |  | ○ |  | ○ | ○ | ○ |  | - |  | - | ○
[5 empty] | Emulex LPe32000-M2 | PY-FC351 |  |  | ○ | ○ |  | ○ |  | ○ | ○ | ○ | *26 | - |  | ○ | -
[6 empty] | PYBFC351 |  |  | ○ | ○ |  | ○ |  | ○ | ○ | ○ | *26 | - |  | ○ | -
[6 empty] | PYBFC351L |  |  | ○ | ○ |  | ○ |  | ○ | ○ | ○ | *26 | - |  | ○ | -
[5 empty] | Emulex LPe32002-M2 | PY-FC352 |  |  | ○ | ○ |  | ○ |  | ○ | ○ | ○ | *26 | - |  | ○ | -
[6 empty] | PYBFC352 |  |  | ○ | ○ |  | ○ |  | ○ | ○ | ○ | *26 | - |  | ○ | -
[6 empty] | PYBFC352L |  |  | ○ | ○ |  | ○ |  | ○ | ○ | ○ | *26 | - |  | ○ | -
[5 empty] | QLogic QLE2770 | PY-FC411 |  |  | ○ | - |  | ○ |  | ○ | ○ | ○ |  | - |  | - | ○
[6 empty] | PYBFC411 |  |  | ○ | - |  | ○ |  | ○ | ○ | ○ |  | - |  | - | ○
[6 empty] | PYBFC411L |  |  | ○ | - |  | ○ |  | ○ | ○ | ○ |  | - |  | - | ○
[6 empty] | MC-0JFCT1 |  |  | ○ | - |  | ○ |  | ○ | ○ | ○ |  | - |  | - | ○
[6 empty] | MCX0JFCT1 |  |  | ○ | - |  | ○ |  | ○ | ○ | ○ |  | - |  | - | ○
[6 empty] | MC-0JFCT1L |  |  | ○ | - |  | ○ |  | ○ | ○ | ○ |  | - |  | - | ○
[6 empty] | MCX0JFCT1L |  |  | ○ | - |  | ○ |  | ○ | ○ | ○ |  | - |  | - | ○
[5 empty] | QLogic QLE2772 | PY-FC412 |  |  | ○ | - |  | ○ |  | ○ | ○ | ○ |  | - |  | - | ○
[6 empty] | PYBFC412 |  |  | ○ | - |  | ○ |  | ○ | ○ | ○ |  | - |  | - | ○
[6 empty] | PYBFC412L |  |  | ○ | - |  | ○ |  | ○ | ○ | ○ |  | - |  | - | ○
[6 empty] | MC-0JFCU1 |  |  | ○ | - |  | ○ |  | ○ | ○ | ○ |  | - |  | - | ○
[6 empty] | MCX0JFCU1 |  |  | ○ | - |  | ○ |  | ○ | ○ | ○ |  | - |  | - | ○
[6 empty] | MC-0JFCU1L |  |  | ○ | - |  | ○ |  | ○ | ○ | ○ |  | - |  | - | ○
[6 empty] | MCX0JFCU1L |  |  | ○ | - |  | ○ |  | ○ | ○ | ○ |  | - |  | - | ○
[5 empty] | PFC EP LPe35000 1X 32GFC PCIe v4 | PY-FC421 |  |  | ○ | ○ |  | ○ |  | ○ | ○ | ○ |  | - |  | ○ | -
[6 empty] | PYBFC421 |  |  | ○ | ○ |  | ○ |  | ○ | ○ | ○ |  | - |  | ○ | -
[6 empty] | PYBFC421L |  |  | ○ | ○ |  | ○ |  | ○ | ○ | ○ |  | - |  | ○ | -
[6 empty] | MC-0JFCR1 |  |  | ○ | ○ |  | ○ |  | ○ | ○ | ○ |  | - |  | ○ | -
[6 empty] | MCX0JFCR1 |  |  | ○ | ○ |  | ○ |  | ○ | ○ | ○ |  | - |  | ○ | -
[6 empty] | MC-0JFCR1L |  |  | ○ | ○ |  | ○ |  | ○ | ○ | ○ |  | - |  | ○ | -
[6 empty] | MCX0JFCR1L |  |  | ○ | ○ |  | ○ |  | ○ | ○ | ○ |  | - |  | ○ | -
[5 empty] | PFC EP LPe35002 2X 32GFC PCIe v4 | PY-FC422 |  |  | ○ | ○ |  | ○ |  | ○ | ○ | ○ |  | - |  | ○ | -
[6 empty] | PYBFC422 |  |  | ○ | ○ |  | ○ |  | ○ | ○ | ○ |  | - |  | ○ | -
[6 empty] | PYBFC422L |  |  | ○ | ○ |  | ○ |  | ○ | ○ | ○ |  | - |  | ○ | -
[6 empty] | MC-0JFCS1 |  |  | ○ | ○ |  | ○ |  | ○ | ○ | ○ |  | - |  | ○ | -
[6 empty] | MCX0JFCS1 |  |  | ○ | ○ |  | ○ |  | ○ | ○ | ○ |  | - |  | ○ | -
[6 empty] | MC-0JFCS1L |  |  | ○ | ○ |  | ○ |  | ○ | ○ | ○ |  | - |  | ○ | -
[6 empty] | MCX0JFCS1L |  |  | ○ | ○ |  | ○ |  | ○ | ○ | ○ |  | - |  | ○ | -
[5 empty] | PFC EP LPe36000 1X 32GFC PCIe v4 | PY-FC441 |  |  | ○ | ○ |  | ○ |  | ○ | ○ | ○ |  | - |  | ○ | -
[6 empty] | PYBFC441 |  |  | ○ | ○ |  | ○ |  | ○ | ○ | ○ |  | - |  | ○ | -
[6 empty] | PYBFC441L |  |  | ○ | ○ |  | ○ |  | ○ | ○ | ○ |  | - |  | ○ | -
[6 empty] | MC-0JFCV1 |  |  | ○ | ○ |  | ○ |  | ○ | ○ | ○ |  | - |  | ○ | -
[6 empty] | MCX0JFCV1 |  |  | ○ | ○ |  | ○ |  | ○ | ○ | ○ |  | - |  | ○ | -
[6 empty] | MC-0JFCV1L |  |  | ○ | ○ |  | ○ |  | ○ | ○ | ○ |  | - |  | ○ | -
[6 empty] | MCX0JFCV1L |  |  | ○ | ○ |  | ○ |  | ○ | ○ | ○ |  | - |  | ○ | -
[5 empty] | PFC EP LPe36002 2X 32GFC PCIe v4 | PY-FC442 |  |  | ○ | ○ |  | ○ |  | ○ | ○ | ○ |  | - |  | ○ | -
[6 empty] | PYBFC442 |  |  | ○ | ○ |  | ○ |  | ○ | ○ | ○ |  | - |  | ○ | -
[6 empty] | PYBFC442L |  |  | ○ | ○ |  | ○ |  | ○ | ○ | ○ |  | - |  | ○ | -
[6 empty] | MC-0JFCW1 |  |  | ○ | ○ |  | ○ |  | ○ | ○ | ○ |  | - |  | ○ | -
[6 empty] | MCX0JFCW1 |  |  | ○ | ○ |  | ○ |  | ○ | ○ | ○ |  | - |  | ○ | -
[6 empty] | MC-0JFCW1L |  |  | ○ | ○ |  | ○ |  | ○ | ○ | ○ |  | - |  | ○ | -
[6 empty] | MCX0JFCW1L |  |  | ○ | ○ |  | ○ |  | ○ | ○ | ○ |  | - |  | ○ | -
[5 empty] | PFC EP QLE2870 1X 64GFC PCIe v4 | PY-FC431 |  |  | ○ | ○ | *101 | ○ |  | ○ | ○ | ○ |  | - |  | - | ○
[6 empty] | PYBFC431L |  |  | ○ | ○ | *101 | ○ |  | ○ | ○ | ○ |  | - |  | - | ○
[6 empty] | PYBFC431 |  |  | ○ | ○ | *101 | ○ |  | ○ | ○ | ○ |  | - |  | - | ○
[6 empty] | MC-0JFCX1 |  |  | ○ | ○ | *101 | ○ |  | ○ | ○ | ○ |  | - |  | - | ○
[6 empty] | MCX0JFCX1 |  |  | ○ | ○ | *101 | ○ |  | ○ | ○ | ○ |  | - |  | - | ○
[6 empty] | MC-0JFCX1L |  |  | ○ | ○ | *101 | ○ |  | ○ | ○ | ○ |  | - |  | - | ○
[6 empty] | MCX0JFCX1L |  |  | ○ | ○ | *101 | ○ |  | ○ | ○ | ○ |  | - |  | - | ○
[5 empty] | PFC EP QLE2872 2X 64GFC PCIe v4 | PY-FC432 |  |  | ○ | ○ | *101 | ○ |  | ○ | ○ | ○ |  | - |  | - | ○
[6 empty] | PYBFC432L |  |  | ○ | ○ | *101 | ○ |  | ○ | ○ | ○ |  | - |  | - | ○
[6 empty] | PYBFC432 |  |  | ○ | ○ | *101 | ○ |  | ○ | ○ | ○ |  | - |  | - | ○
[6 empty] | MC-0JFCY1 |  |  | ○ | ○ | *101 | ○ |  | ○ | ○ | ○ |  | - |  | - | ○
[6 empty] | MCX0JFCY1 |  |  | ○ | ○ | *101 | ○ |  | ○ | ○ | ○ |  | - |  | - | ○
[6 empty] | MC-0JFCY1L |  |  | ○ | ○ | *101 | ○ |  | ○ | ○ | ○ |  | - |  | - | ○
[6 empty] | MCX0JFCY1L |  |  | ○ | ○ | *101 | ○ |  | ○ | ○ | ○ |  | - |  | - | ○
[6 empty] | MC-0JFCF1 |  |  | ○ | ○ | *43 | ○ |  | ○ | ○ | ○ | *26 | - |  | ○ | -
[6 empty] | MC-0JFCF1L |  |  | ○ | - |  | ○ |  | ○ | ○ | ○ | *26 | - |  | ○ | -
[6 empty] | MC-0JFCF2 |  |  | ○ | ○ | *43 | ○ |  | ○ | ○ | ○ | *26 | - |  | ○ | -
[6 empty] | MC-0JFCF2L |  |  | ○ | - |  | ○ |  | ○ | ○ | ○ | *26 | - |  | ○ | -
[6 empty] | MC-0JFCG1 |  |  | ○ | ○ | *43 | ○ |  | ○ | ○ | ○ | *26 | - |  | ○ | -
[6 empty] | MC-0JFCG1L |  |  | ○ | - |  | ○ |  | ○ | ○ | ○ | *26 | - |  | ○ | -
[6 empty] | MC-0JFCG2 |  |  | ○ | ○ | *43 | ○ |  | ○ | ○ | ○ | *26 | - |  | ○ | -
[6 empty] | MC-0JFCG2L |  |  | ○ | - |  | ○ |  | ○ | ○ | ○ | *26 | - |  | ○ | -
[6 empty] | MC-0JFCM1 |  |  | ○ | ○ | *43 | ○ |  | ○ | ○ | ○ | *26 | - |  | ○ | -
[6 empty] | MC-0JFCM1L |  |  | ○ | - |  | ○ |  | ○ | ○ | ○ | *26 | - |  | ○ | -
[6 empty] | MC-0JFCM2 |  |  | ○ | ○ | *43 | ○ |  | ○ | ○ | ○ | *26 | - |  | ○ | -
[6 empty] | MC-0JFCM2L |  |  | ○ | - |  | ○ |  | ○ | ○ | ○ | *26 | - |  | ○ | -
[6 empty] | MC-0JFCN1 |  |  | ○ | ○ | *43 | ○ |  | ○ | ○ | ○ | *26 | - |  | ○ | -
[6 empty] | MC-0JFCN1L |  |  | ○ | - |  | ○ |  | ○ | ○ | ○ | *26 | - |  | ○ | -
[6 empty] | MC-0JFCN2 |  |  | ○ | ○ | *43 | ○ |  | ○ | ○ | ○ | *26 | - |  | ○ | -
[6 empty] | MC-0JFCN2L |  |  | ○ | - |  | ○ |  | ○ | ○ | ○ | *26 | - |  | ○ | -
[6 empty] | MC-0JFCK1 |  |  | ○ | ○ | *43 | ○ |  | ○ | ○ | ○ |  | - |  | - | ○
[6 empty] | MC-0JFCK1L |  |  | ○ | - |  | ○ |  | ○ | ○ | ○ |  | - |  | - | ○
[6 empty] | MC-0JFCK2 |  |  | ○ | ○ | *43 | ○ |  | ○ | ○ | ○ |  | - |  | - | ○
[6 empty] | MC-0JFCK2L |  |  | ○ | - |  | ○ |  | ○ | ○ | ○ |  | - |  | - | ○
[6 empty] | MC-0JFCL1 |  |  | ○ | ○ | *43 | ○ |  | ○ | ○ | ○ |  | - |  | - | ○
[6 empty] | MC-0JFCL1L |  |  | ○ | - |  | ○ |  | ○ | ○ | ○ |  | - |  | - | ○
[6 empty] | MC-0JFCP1 |  |  | ○ | ○ | *43 | ○ |  | ○ | ○ | ○ |  | - |  | - | ○
[6 empty] | MC-0JFCP1L |  |  | ○ | - |  | ○ |  | ○ | ○ | ○ |  | - |  | - | ○
[6 empty] | MC-0JFCP2 |  |  | ○ | ○ | *43 | ○ |  | ○ | ○ | ○ |  | - |  | - | ○
[6 empty] | MC-0JFCP2L |  |  | ○ | - |  | ○ |  | ○ | ○ | ○ |  | - |  | - | ○
[6 empty] | MC-0JFCQ1 |  |  | ○ | ○ | *43 | ○ |  | ○ | ○ | ○ |  | - |  | - | ○
[6 empty] | MC-0JFCQ1L |  |  | ○ | - |  | ○ |  | ○ | ○ | ○ |  | - |  | - | ○
[6 empty] | MC-0JFCQ2 |  |  | ○ | ○ | *43 | ○ |  | ○ | ○ | ○ |  | - |  | - | ○
[6 empty] | MC-0JFCQ2L |  |  | ○ | - |  | ○ |  | ○ | ○ | ○ |  | - |  | - | ○
|  |  | LANカード |  |  | PY-LA242 |  |  | ○ | ○ |  | - |  | - | - | - |  | - |  | - | -
[6 empty] | PYBLA242 |  |  | ○ | ○ |  | - |  | - | - | - |  | - |  | - | -
[6 empty] | PYBLA242L |  |  | ○ | ○ |  | - |  | - | - | - |  | - |  | - | -
[5 empty] | Eth Ctrl 2x10GBase-T PCIe x8 X540-T2 | PY-LA252 |  |  | ○ | ○ |  | - |  | - | - | - |  | - |  | - | -
[6 empty] | PYBLA252L |  |  | ○ | ○ |  | - |  | - | - | - |  | - |  | - | -
[5 empty] | PLAN CP 2x1Gbit Cu Intel I350-T2 | PY-LA262 |  |  | ○ | ○ |  | - |  | - | - | - |  | - |  | - | -
[6 empty] | PYBLA262 |  |  | ○ | ○ |  | - |  | - | - | - |  | - |  | - | -
[6 empty] | PYBLA262L |  |  | ○ | ○ |  | - |  | - | - | - |  | - |  | - | -
[5 empty] | Intel I350-T4 | PY-LA264 |  |  | ○ | ○ |  | - |  | - | - | - |  | - |  | - | -
[6 empty] | PYBLA264 |  |  | ○ | ○ |  | - |  | - | - | - |  | - |  | - | -
[6 empty] | PYBLA264L |  |  | ○ | ○ |  | - |  | - | - | - |  | - |  | - | -
[6 empty] | MC-0JGED1 |  |  | ○ | ○ |  | - |  | - | - | - |  | - |  | - | -
[6 empty] | MCX0JGED1 |  |  | ○ | ○ |  | - |  | - | - | - |  | - |  | - | -
[6 empty] | MC-0JGED1L |  |  | ○ | ○ |  | - |  | - | - | - |  | - |  | - | -
[6 empty] | MCX0JGED1L |  |  | ○ | ○ |  | - |  | - | - | - |  | - |  | - | -
[6 empty] | MC-0JGED2 |  |  | ○ | ○ |  | - |  | - | - | - |  | - |  | - | -
[6 empty] | MC-0JGED2L |  |  | ○ | ○ |  | - |  | - | - | - |  | - |  | - | -
[5 empty] | PLAN CP I350-T4 4X 1000BASE-T OCPv3 | PYBLA274U |  |  | ○ | ○ |  | - |  | - | - | - |  | - |  | - | -
[6 empty] | PYBLA274U2 |  |  | ○ | ○ |  | - |  | - | - | - |  | - |  | - | -
[5 empty] | PLAN CP BCM5719-4P 4X 1000BASE-T PCIe | PY-LA284 |  |  | ○ | - |  | - |  | - | - | - |  | - |  | - | -
[6 empty] | PYBLA284 |  |  | ○ | - |  | - |  | - | - | - |  | - |  | - | -
[6 empty] | PYBLA284L |  |  | ○ | - |  | - |  | - | - | - |  | - |  | - | -
[6 empty] | MC-0JGEE1 |  |  | ○ | - |  | - |  | - | - | - |  | - |  | - | -
[6 empty] | MCX0JGEE1 |  |  | ○ | - |  | - |  | - | - | - |  | - |  | - | -
[6 empty] | MC-0JGEE1L |  |  | ○ | - |  | - |  | - | - | - |  | - |  | - | -
[6 empty] | MCX0JGEE1L |  |  | ○ | - |  | - |  | - | - | - |  | - |  | - | -
[6 empty] | MC-0JGEE2 |  |  | ○ | - |  | - |  | - | - | - |  | - |  | - | -
[6 empty] | MC-0JGEE2L |  |  | ○ | - |  | - |  | - | - | - |  | - |  | - | -
[5 empty] | PLAN CP N41T 4X 1000BASE-T OCPV3 | PY-LA284U |  |  | ○ | - |  | - |  | - | - | - |  | - |  | - | -
[6 empty] | PY-LA284U2 |  |  | ○ | - |  | - |  | - | - | - |  | - |  | - | -
[6 empty] | PYBLA284U |  |  | ○ | - |  | - |  | - | - | - |  | - |  | - | -
[6 empty] | PYBLA284U2 |  |  | ○ | - |  | - |  | - | - | - |  | - |  | - | -
[5 empty] | PLAN EM 4x 1Gb T OCP interface | PYBLA314U |  |  | ○ | ○ |  | - |  | - | - | - |  | - |  | - | -
[5 empty] | PLAN EP OCe14102 2x 10Gb BASE-T | PY-LA3A2 |  |  | ○ | - |  | - |  | - | - | - |  | - |  | - | -
[5 empty] | PLAN EM 2x10Gb T OCl14000 interface V2 | PYBLA3A2U |  |  | ○ | ○ |  | - |  | - | - | - |  | - |  | - | -
[5 empty] | Intel X710-DA2 | PY-LA3C2 |  |  | ○ | ○ |  | - |  | - | - | - |  | - |  | - | -
[6 empty] | PYBLA3C2U |  |  | ○ | ○ |  | - |  | - | - | - |  | - |  | - | -
[6 empty] | MC-0JXEK1 |  |  | ○ | ○ |  | - |  | - | - | - |  | - |  | - | -
[6 empty] | MCX0JXEK1 |  |  | ○ | ○ |  | - |  | - | - | - |  | - |  | - | -
[6 empty] | MC-0JXEK1L |  |  | ○ | ○ |  | - |  | - | - | - |  | - |  | - | -
[6 empty] | MCX0JXEK1L |  |  | ○ | ○ |  | - |  | - | - | - |  | - |  | - | -
[6 empty] | MC-0JXEK2 |  |  | ○ | ○ |  | - |  | - | - | - |  | - |  | - | -
[6 empty] | MC-0JXEK2L |  |  | ○ | ○ |  | - |  | - | - | - |  | - |  | - | -
[5 empty] | Intel X710-DA4 | PY-LA3C4 |  |  | ○ | ○ |  | ○ |  | ○ | ○ | ○ |  | - |  | - | -
[6 empty] | PYBLA3C4L |  |  | ○ | ○ |  | ○ |  | ○ | ○ | ○ |  | - |  | - | -
[6 empty] | PYBLA3C4U |  |  | ○ | ○ |  | ○ |  | ○ | ○ | ○ |  | - |  | - | -
[6 empty] | MC-0JXF71 |  |  | ○ | ○ |  | ○ |  | ○ | ○ | ○ |  | - |  | - | -
[6 empty] | MCX0JXF71 |  |  | ○ | ○ |  | ○ |  | ○ | ○ | ○ |  | - |  | - | -
[6 empty] | MC-0JXF71L |  |  | ○ | ○ |  | ○ |  | ○ | ○ | ○ |  | - |  | - | -
[6 empty] | MCX0JXF71L |  |  | ○ | ○ |  | ○ |  | ○ | ○ | ○ |  | - |  | - | -
[5 empty] | Intel X550-T2 | PY-LA3D2 |  |  | ○ | ○ |  | - |  | - | - | - |  | - |  | - | -
[6 empty] | PYBLA3D2L |  |  | ○ | ○ |  | ○ |  | ○ | ○ | ○ |  | - |  | - | -
[5 empty] | Mellanox MCX4121A-ACAT | PYBLA3E22L |  |  | ○ | ○ |  | ○ |  | - | - | - |  | - |  | - | -
[5 empty] | Mellanox MCX4421A-ACQN | PY-LA3E22U |  |  | ○ | ○ |  | ○ |  | ○ | ○ | ○ |  | - |  | - | -
[6 empty] | PYBLA3E22U |  |  | ○ | ○ |  | ○ |  | ○ | ○ | ○ |  | - |  | - | -
[5 empty] | Intel XXV710-DA2 | PY-LA3E23 |  |  | ○ | ○ |  | ○ |  | ○ | ○ | ○ |  | - |  | - | -
[6 empty] | PYBLA3E23L |  |  | ○ | ○ |  | ○ |  | ○ | ○ | ○ |  | - |  | - | -
[6 empty] | PYBLA3E23 |  |  | ○ | ○ |  | ○ |  | ○ | ○ | ○ |  | - |  | - | -
[5 empty] | Intel XXV710-DA2 OCP | PY-LA3E23U |  |  | ○ | ○ |  | ○ |  | ○ | ○ | ○ |  | - |  | - | -
[6 empty] | PYBLA3E23U |  |  | ○ | ○ |  | ○ |  | ○ | ○ | ○ |  | - |  | - | -
[5 empty] | Marvell QL41212 | PY-LA3E24 |  |  | ○ | ○ |  | ○ |  | ○ | ○ | ○ |  | - |  | - | -
[6 empty] | PYBLA3E24 |  |  | ○ | ○ |  | ○ |  | ○ | ○ | ○ |  | - |  | - | -
[6 empty] | PYBLA3E24L |  |  | ○ | ○ |  | ○ |  | ○ | ○ | ○ |  | - |  | - | -
[5 empty] | Intel X710-T4 | PY-LA3E4 |  |  | ○ | ○ |  | ○ |  | ○ | ○ | ○ |  | - |  | - | -
[6 empty] | PYBLA3E4 |  |  | ○ | ○ |  | ○ |  | ○ | ○ | ○ |  | - |  | - | -
[6 empty] | PYBLA3E4L |  |  | ○ | ○ |  | ○ |  | ○ | ○ | ○ |  | - |  | - | -
[5 empty] | PLAN EM 2x 10Gb T OCP interface | PYBLA3D2U |  |  | ○ | ○ |  | ○ |  | ○ | ○ | ○ |  | - |  | - | -
[5 empty] | PLAN EM 2x 10Gb SFP+ OCP interface | PYBLA3C2U |  |  | ○ | ○ |  | ○ |  | ○ | ○ | ○ |  | - |  | - | -
[5 empty] | Mellanox MCX4121A-ACAT | PY-LA3E22 |  |  | ○ | ○ |  | ○ |  | - | - | - |  | - |  | - | -
[6 empty] | PYBLA3E22 |  |  | ○ | ○ |  | ○ |  | - | - | - |  | - |  | - | -
[5 empty] | PLAN EP MCX4-EN 40Gb 2p QSFP | PY-LA3H22 |  |  | ○ | ○ |  | ○ |  | ○ | ○ | ○ |  | - |  | - | -
[6 empty] | PYBLA3H22 |  |  | ○ | ○ |  | ○ |  | ○ | ○ | ○ |  | - |  | - | -
[6 empty] | PYBLA3H22L |  |  | ○ | ○ |  | ○ |  | ○ | ○ | ○ |  | - |  | - | -
[5 empty] | PLAN EP P210P 2x10Gb SFP PCIe | PY-LA3J2 |  |  | ○ | - |  | - |  | - | - | - |  | - |  | - | -
[6 empty] | PYBLA3J2 |  |  | ○ | - |  | - |  | - | - | - |  | - |  | - | -
[6 empty] | PYBLA3J2L |  |  | ○ | - |  | - |  | - | - | - |  | - |  | - | -
[6 empty] | MC-0JXES1 |  |  | ○ | - |  | - |  | - | - | - |  | - |  | - | -
[6 empty] | MCX0JXES1 |  |  | ○ | - |  | - |  | - | - | - |  | - |  | - | -
[6 empty] | MC-0JXES1L |  |  | ○ | - |  | - |  | - | - | - |  | - |  | - | -
[6 empty] | MCX0JXES1L |  |  | ○ | - |  | - |  | - | - | - |  | - |  | - | -
[6 empty] | MC-0JXES2 |  |  | ○ | - |  | - |  | - | - | - |  | - |  | - | -
[6 empty] | MC-0JXES2L |  |  | ○ | - |  | - |  | - | - | - |  | - |  | - | -
[5 empty] | PLAN EP N210P 2X 10G SFP+ OCPV3 | PY-LA3J2U |  |  | ○ | - |  | - |  | - | - | - |  | - |  | - | -
[6 empty] | PY-LA3J2U2 |  |  | ○ | - |  | - |  | - | - | - |  | - |  | - | -
[6 empty] | PYBLA3J2U |  |  | ○ | - |  | - |  | - | - | - |  | - |  | - | -
[6 empty] | PYBLA3J2U2 |  |  | ○ | - |  | - |  | - | - | - |  | - |  | - | -
[5 empty] | PLAN EP P210TP 2X 10GBASE-T PCIe | PY-LA3K2 |  |  | ○ | - |  | - |  | - | - | - |  | - |  | - | -
[6 empty] | PYBLA3K2 |  |  | ○ | - |  | - |  | - | - | - |  | - |  | - | -
[6 empty] | PYBLA3K2L |  |  | ○ | - |  | - |  | - | - | - |  | - |  | - | -
[6 empty] | MC-0JXER1 |  |  | ○ | - |  | - |  | - | - | - |  | - |  | - | -
[6 empty] | MCX0JXER1 |  |  | ○ | - |  | - |  | - | - | - |  | - |  | - | -
[6 empty] | MC-0JXER1L |  |  | ○ | - |  | - |  | - | - | - |  | - |  | - | -
[6 empty] | MCX0JXER1L |  |  | ○ | - |  | - |  | - | - | - |  | - |  | - | -
[6 empty] | MC-0JXER2 |  |  | ○ | - |  | - |  | - | - | - |  | - |  | - | -
[6 empty] | MC-0JXER2L |  |  | ○ | - |  | - |  | - | - | - |  | - |  | - | -
[5 empty] | PLAN EP N210TP 2X 10GBASE-T OCPV3 | PY-LA3K2U |  |  | ○ | - |  | - |  | - | - | - |  | - |  | - | -
[6 empty] | PY-LA3K2U2 |  |  | ○ | - |  | - |  | - | - | - |  | - |  | - | -
[6 empty] | PYBLA3K2U |  |  | ○ | - |  | - |  | - | - | - |  | - |  | - | -
[6 empty] | PYBLA3K2U2 |  |  | ○ | - |  | - |  | - | - | - |  | - |  | - | -
[5 empty] | PLAN EP MCX4-EN 100Gb 1p QSFP28 | PY-LA3L12 |  |  | ○ | ○ |  | ○ |  | ○ | ○ | ○ |  | - |  | - | -
[6 empty] | PYBLA3L12 |  |  | ○ | ○ |  | ○ |  | ○ | ○ | ○ |  | - |  | - | -
[6 empty] | PYBLA3L12L |  |  | ○ | ○ |  | ○ |  | ○ | ○ | ○ |  | - |  | - | -
[5 empty] | PLAN EP X710-T2L 2x10GBASE-T OCPV3 | PY-LA342U |  |  | ○ | ○ |  | ○ |  | ○ | ○ | ○ |  | - |  | - | -
[6 empty] | PYBLA342U |  |  | ○ | ○ |  | ○ |  | ○ | ○ | ○ |  | - |  | - | -
[5 empty] | Intel X710-T2L | PYBLA342L |  |  | ○ | ○ |  | ○ |  | ○ | ○ | ○ |  | - |  | - | -
[6 empty] | PYBLA3C2L |  |  | ○ | ○ |  | ○ |  | ○ | ○ | ○ |  | - |  | - | -
[6 empty] | MC-0JXEP1 |  |  | ○ | ○ |  | ○ |  | ○ | ○ | ○ |  | - |  | - | -
[6 empty] | MCX0JXEP1 |  |  | ○ | ○ |  | ○ |  | ○ | ○ | ○ |  | - |  | - | -
[6 empty] | MC-0JXEP1L |  |  | ○ | ○ |  | ○ |  | ○ | ○ | ○ |  | - |  | - | -
[6 empty] | MCX0JXEP1L |  |  | ○ | ○ |  | ○ |  | ○ | ○ | ○ |  | - |  | - | -
[6 empty] | MC-0JXEP2 |  |  | ○ | ○ |  | ○ |  | ○ | ○ | ○ |  | - |  | - | -
[6 empty] | MC-0JXEP2L |  |  | ○ | ○ |  | ○ |  | ○ | ○ | ○ |  | - |  | - | -
[5 empty] | Intel X710-DA2 OCPv3 | PYBLA352U |  |  | ○ | ○ |  | ○ |  | ○ | ○ | ○ |  | - |  | - | -
[5 empty] | Mellanox MCX4621A-ACAB OCPv3 | PYBLA3F2U |  |  | ○ | ○ |  | ○ |  | ○ | ○ | ○ |  | - |  | - | -
[5 empty] | Marvell QL41112 | PYBLA362L |  |  | ○ | ○ |  | ○ |  | ○ | ○ | ○ |  | - |  | - | -
[5 empty] | Intel E810-XXVDA2 OCPv3 | PYBLA402U |  |  | ○ | ○ |  | ○ |  | ○ | ○ | ○ |  | - |  | - | -
[5 empty] | Intel E810-XXVDA2 OCPv3 | PYBLA402U2 |  |  | ○ | ○ |  | ○ |  | ○ | ○ | ○ |  | - |  | - | -
[5 empty] | Intel E810-XXVDA2 | PY-LA402 |  |  | ○ | ○ |  | ○ |  | ○ | ○ | ○ |  | - |  | - | -
[6 empty] | PYBLA402L |  |  | ○ | ○ |  | ○ |  | ○ | ○ | ○ |  | - |  | - | -
[6 empty] | PYBLA402 |  |  | ○ | ○ |  | ○ |  | ○ | ○ | ○ |  | - |  | - | -
[6 empty] | MC-0JFEE1 |  |  | ○ | ○ |  | ○ |  | ○ | ○ | ○ |  | - |  | - | -
[6 empty] | MCX0JFEE1 |  |  | ○ | ○ |  | ○ |  | ○ | ○ | ○ |  | - |  | - | -
[6 empty] | MC-0JFEE1L |  |  | ○ | ○ |  | ○ |  | ○ | ○ | ○ |  | - |  | - | -
[6 empty] | MCX0JFEE1L |  |  | ○ | ○ |  | ○ |  | ○ | ○ | ○ |  | - |  | - | -
[5 empty] | PLAN EP E810-XXVDA4 4X 25G SFP28 PCIe | PYBLA404 |  |  | ○ | ○ |  | ○ |  | ○ | ○ | ○ |  | - |  | - | -
[6 empty] | PYBLA404L |  |  | ○ | ○ |  | ○ |  | ○ | ○ | ○ |  | - |  | - | -
[6 empty] | MC-0JFEF1 |  |  | ○ | ○ |  | ○ |  | ○ | ○ | ○ |  | - |  | - | -
[6 empty] | MCX0JFEF1 |  |  | ○ | ○ |  | ○ |  | ○ | ○ | ○ |  | - |  | - | -
[6 empty] | MC-0JFEF1L |  |  | ○ | ○ |  | ○ |  | ○ | ○ | ○ |  | - |  | - | -
[6 empty] | MCX0JFEF1L |  |  | ○ | ○ |  | ○ |  | ○ | ○ | ○ |  | - |  | - | -
[5 empty] | PLAN EP E810-XXVDA4 4X 25G SFP28 OCPv3 | PYBLA404U |  |  | ○ | ○ |  | ○ |  | ○ | ○ | ○ |  | - |  | - | -
[6 empty] | PYBLA404U2 |  |  | ○ | ○ |  | ○ |  | ○ | ○ | ○ |  | - |  | - | -
[5 empty] | Mellanox MCX623106AN-CDAT | PY-LA412 |  |  | ○ | ○ |  | ○ |  | ○ | ○ | ○ |  | - |  | - | -
[6 empty] | PYBLA412 |  |  | ○ | ○ |  | ○ |  | ○ | ○ | ○ |  | - |  | - | -
[6 empty] | PYBLA412L |  |  | ○ | ○ |  | ○ |  | ○ | ○ | ○ |  | - |  | - | -
[6 empty] | MC-0JFED1 |  |  | ○ | ○ |  | ○ |  | ○ | ○ | ○ |  | - |  | - | -
[6 empty] | MCX0JFED1 |  |  | ○ | ○ |  | ○ |  | ○ | ○ | ○ |  | - |  | - | -
[5 empty] | PLAN EP MCX6-DX 2X 100G QSFP28 OCPv3 | PYBLA412U |  |  | ○ | ○ |  | ○ |  | ○ | ○ | ○ |  | - |  | - | -
[6 empty] | PYBLA412U2 |  |  | ○ | ○ |  | ○ |  | ○ | ○ | ○ |  | - |  | - | -
[5 empty] | PLAN EP MCX6-LX 25Gb 2p SPF28 PCIe | PY-LA4024 |  |  | ○ | ○ |  | ○ |  | ○ | ○ | ○ |  | - |  | - | -
[6 empty] | PYBLA4024 |  |  | ○ | ○ |  | ○ |  | ○ | ○ | ○ |  | - |  | - | -
[6 empty] | PYBLA402L4 |  |  | ○ | ○ |  | ○ |  | ○ | ○ | ○ |  | - |  | - | -
[5 empty] | PLAN EP MCX6-LX 25Gb 2p SPF28 OCPv3 | PY-LA402U4 |  |  | ○ | ○ |  | ○ |  | ○ | ○ | ○ |  | - |  | - | -
[6 empty] | PY-LA402U5 |  |  | ○ | ○ |  | ○ |  | ○ | ○ | ○ |  | - |  | - | -
[6 empty] | PYBLA402U4 |  |  | ○ | ○ |  | ○ |  | ○ | ○ | ○ |  | - |  | - | -
[6 empty] | PYBLA402U5 |  |  | ○ | ○ |  | ○ |  | ○ | ○ | ○ |  | - |  | - | -
[5 empty] | Intel E810-CQDA2 OCPv3 | PYBLA432U |  |  | ○ | ○ |  | ○ |  | ○ | ○ | ○ |  | ○ |  | - | -
[6 empty] | PYBLA432U2 |  |  | ○ | ○ |  | ○ |  | ○ | ○ | ○ |  | ○ |  | - | -
[5 empty] | Intel E810-CQDA2 | PY-LA432 |  |  | ○ | ○ |  | ○ |  | ○ | ○ | ○ |  | ○ |  | - | -
[6 empty] | PYBLA432L |  |  | ○ | ○ |  | ○ |  | ○ | ○ | ○ |  | ○ |  | - | -
[6 empty] | PYBLA432 |  |  | ○ | ○ |  | ○ |  | ○ | ○ | ○ |  | ○ |  | - | -
[6 empty] | MC-0JFEH1 |  |  | ○ | ○ |  | ○ |  | ○ | ○ | ○ |  | ○ |  | - | -
[6 empty] | MCX0JFEH1 |  |  | ○ | ○ |  | ○ |  | ○ | ○ | ○ |  | ○ |  | - | -
[6 empty] | MC-0JFEH1L |  |  | ○ | ○ |  | ○ |  | ○ | ○ | ○ |  | ○ |  | - | -
[6 empty] | MCX0JFEH1L |  |  | ○ | ○ |  | ○ |  | ○ | ○ | ○ |  | ○ |  | - | -
[6 empty] | MC-0JXEJ1 |  |  | ○ | ○ | *43 | - |  | - | - | - |  | - |  | - | -
[6 empty] | MC-0JXEJ2 |  |  | ○ | ○ | *43 | - |  | - | - | - |  | - |  | - | -
[6 empty] | MC-0JXEK1 |  |  | ○ | ○ | *43 | - |  | - | - | - |  | - |  | - | -
[6 empty] | MC-0JXEK2 |  |  | ○ | ○ | *43 | - |  | - | - | - |  | - |  | - | -
[6 empty] | MC-0JXEL1 |  |  | ○ | ○ | *43 | - |  | - | - | - |  | - |  | - | -
[6 empty] | MC-0JXEM1 |  |  | ○ | - |  | ○ |  | ○ | ○ | ○ | *26 | - |  | ○ | -
[6 empty] | MC-0JXEN1 |  |  | ○ | - |  | ○ |  | ○ | ○ | ○ | *26 | - |  | ○ | -
[6 empty] | MC-0JFE11 |  |  | ○ | ○ | *43 | ○ |  | ○ | ○ | ○ |  | - |  | - | -
[6 empty] | MCX0JFE11 |  |  | ○ | ○ | *43 | ○ |  | ○ | ○ | ○ |  | - |  | - | -
[6 empty] | MC-0JFE41 |  |  | ○ | ○ | *43 | ○ |  | ○ | ○ | ○ |  | - |  | - | -
[6 empty] | MCX0JFE41 |  |  | ○ | ○ | *43 | ○ |  | ○ | ○ | ○ |  | - |  | - | -
[6 empty] | MC-0JFE71 |  |  | ○ | ○ | *43 | ○ |  | ○ | ○ | ○ |  | - |  | - | -
[6 empty] | MCX0JFE71 |  |  | ○ | ○ | *43 | ○ |  | ○ | ○ | ○ |  | - |  | - | -
[6 empty] | MC-0JGEC1 |  |  | ○ | - |  | - |  | - | - | - |  | - |  | - | -
[6 empty] | MCX0JGEC1 |  |  | ○ | - |  | - |  | - | - | - |  | - |  | - | -
[6 empty] | MC-0JGEC1L |  |  | ○ | - |  | - |  | - | - | - |  | - |  | - | -
[6 empty] | MCX0JGEC1L |  |  | ○ | - |  | - |  | - | - | - |  | - |  | - | -
[6 empty] | MC-0JGEC2 |  |  | ○ | - |  | - |  | - | - | - |  | - |  | - | -
[6 empty] | MC-0JGEC2L |  |  | ○ | - |  | - |  | - | - | - |  | - |  | - | -
[6 empty] | MC-0JGED1 |  |  | ○ | - |  | - |  | - | - | - |  | - |  | - | -
[6 empty] | MCX0JGED1 |  |  | ○ | - |  | - |  | - | - | - |  | - |  | - | -
[6 empty] | MC-0JGED1L |  |  | ○ | - |  | - |  | - | - | - |  | - |  | - | -
[6 empty] | MCX0JGED1L |  |  | ○ | - |  | - |  | - | - | - |  | - |  | - | -
[6 empty] | MC-0JGED2 |  |  | ○ | - |  | - |  | - | - | - |  | - |  | - | -
[6 empty] | MC-0JGED2L |  |  | ○ | - |  | - |  | - | - | - |  | - |  | - | -
[6 empty] | MC-0JCEL1 |  |  | ○ | ○ | *43 | ○ |  | ○ | ○ | ○ | *26 | - |  | ○ | -
[6 empty] | MCX0JCEL1 |  |  | ○ | - |  | ○ |  | ○ | ○ | ○ | *26 | - |  | ○ | -
[6 empty] | MC-0JCEL2 |  |  | ○ | ○ | *43 | ○ |  | ○ | ○ | ○ | *26 | - |  | ○ | -
[6 empty] | MC-0JXEH1 |  |  | ○ | - |  | - |  | - | - | - |  | - |  | - | -
[6 empty] | MCX0JXEH1 |  |  | ○ | - |  | - |  | - | - | - |  | - |  | - | -
[6 empty] | MCX0JXEM1 |  |  | ○ | - |  | - |  | - | - | - |  | - |  | - | -
[6 empty] | MC-0JXEM2 |  |  | ○ | - |  | - |  | - | - | - |  | - |  | - | -
[6 empty] | MCX0JXEN1 |  |  | ○ | - |  | - |  | - | - | - |  | - |  | - | -
[6 empty] | MC-0JXEN2 |  |  | ○ | - |  | - |  | - | - | - |  | - |  | - | -
|  |  | IBカード |  | PIB EP 200Gb 2 port HCA ConnectX-6 | PY-HC402 |  |  | ○ | - |  | ○ |  | - | - | - |  | - |  | - | -
[6 empty] | PYBHC402 |  |  | ○ | - |  | ○ |  | - | - | - |  | - |  | - | -
[5 empty] | PIB EP 200Gb 1 port NDR ConnectX-7 | PY-HC521 |  |  | ○ | - |  | ○ |  | - | - | - |  | - |  | - | -
[6 empty] | PYBHC521 |  |  | ○ | - |  | ○ |  | - | - | - |  | - |  | - | -
[5 empty] | PIB EP 400Gb 1 port NDR ConnectX-7 | PY-HC541 |  |  | ○ | - |  | ○ |  | - | - | - |  | - |  | - | -
[6 empty] | PYBHC541 |  |  | ○ | - |  | ○ |  | - | - | - |  | - |  | - | -
| SAS カード |  |  |  | PSAS CP200i | PY-SC2L2 |  |  | ○ | - |  | ○ |  | ○ | ○ | ○ | *25 | ○ | *25 | - | -
[6 empty] | PYBSC2L2 |  |  | ○ | - |  | ○ |  | ○ | ○ | ○ | *25 | ○ | *25 | - | -
[5 empty] | PSAS CP400i | PY-SC3FA |  | *66 | ○ | - |  | ○ |  | ○ | ○ | ○ | *25 | ○ | *25 | - | -
[6 empty] | PYBSC3FA |  | *66 | ○ | - |  | ○ |  | ○ | ○ | ○ | *25 | ○ | *25 | - | -
[6 empty] | PYBSC3FAB |  | *66 | ○ | - |  | ○ |  | ○ | ○ | ○ | *25 | ○ | *25 | - | -
[6 empty] | PY-SC3FAV |  | *66 | ○ | - |  | ○ |  | ○ | ○ | ○ | *25 | ○ | *25 | - | -
[6 empty] | PYBSC3FAV |  | *66 | ○ | - |  | ○ |  | ○ | ○ | ○ | *25 | ○ | *25 | - | -
[6 empty] | PYBSC3FAL |  | *66 | ○ | - |  | ○ |  | ○ | ○ | ○ | *25 | ○ | *25 | - | -
[5 empty] | PSAS CP600i | PY-SC4FA |  |  | ○ | - |  | ○ |  | ○ | ○ | ○ | *25 | ○ | *25 | - | -
[6 empty] | PYBSC4FAL |  |  | ○ | - |  | ○ |  | ○ | ○ | ○ | *25 | ○ | *25 | - | -
[6 empty] | PYBSC4FA |  |  | ○ | - |  | ○ |  | ○ | ○ | ○ | *25 | ○ | *25 | - | -
[5 empty] | PSAS CP500e | PY-SC3FBE |  |  | ○ | - |  | ○ |  | ○ | ○ | ○ | *25 | ○ | *25 | - | -
[6 empty] | PYBSC3FBEL |  |  | ○ | - |  | ○ |  | ○ | ○ | ○ | *25 | ○ | *25 | - | -
[6 empty] | PYBSC3FBE |  |  | ○ | - |  | ○ |  | ○ | ○ | ○ | *25 | ○ | *25 | - | -
[5 empty] | PSAS CP503i | PY-SC3FB |  |  | ○ | - |  | ○ |  | ○ | ○ | ○ | *25 | ○ | *25 | - | -
[6 empty] | PYBSC3FB |  |  | ○ | - |  | ○ |  | ○ | ○ | ○ | *25 | ○ | *25 | - | -
[6 empty] | PYBSC3FBL |  |  | ○ | - |  | ○ |  | ○ | ○ | ○ | *25 | ○ | *25 | - | -
[5 empty] | PSAS CP400e | PY-SC3FE |  |  | ○ | - |  | ○ |  | ○ | ○ | ○ | *25 | ○ | *25 | - | -
[6 empty] | PYBSC3FE |  |  | ○ | - |  | ○ |  | ○ | ○ | ○ | *25 | ○ | *25 | - | -
[6 empty] | PYBSC3FEL |  |  | ○ | - |  | ○ |  | ○ | ○ | ○ | *25 | ○ | *25 | - | -
|  |  |  | *112 | PSAS CP2100-8i | PYBSC3MA1 |  |  | ○ | - |  | ○ |  | ○ | ○ | ○ | *25 | ○ | *25 | - | -
[6 empty] | PYBSC3MA1L |  |  | ○ | - |  | ○ |  | ○ | ○ | ○ | *25 | ○ | *25 | - | -
[6 empty] | PY-SC3MA2 |  |  | ○ | - |  | ○ |  | ○ | ○ | ○ | *25 | ○ | *25 | - | -
[6 empty] | PYBSC3MA2 |  |  | ○ | - |  | ○ |  | ○ | ○ | ○ | *25 | ○ | *25 | - | -
[6 empty] | PYBSC3MA2L |  |  | ○ | - |  | ○ |  | ○ | ○ | ○ | *25 | ○ | *25 | - | -
[6 empty] | PY-SC3MA3 |  |  | ○ | - |  | ○ |  | ○ | ○ | ○ | *25 | ○ | *25 | - | -
[6 empty] | PYBSC3MA3 |  |  | ○ | - |  | ○ |  | ○ | ○ | ○ | *25 | ○ | *25 | - | -
[6 empty] | PYBSC3MA3L |  |  | ○ | - |  | ○ |  | ○ | ○ | ○ | *25 | ○ | *25 | - | -
[6 empty] | PYBSC3MAVL |  |  | ○ | - |  | ○ |  | ○ | ○ | ○ | *25 | ○ | *25 | - | -
[5 empty] | PSAS CP2200-16i | PY-SC4MA1 |  |  | ○ | - |  | ○ |  | ○ | ○ | ○ | *25 | ○ | *25 | - | -
[6 empty] | PYBSC4MA1L |  |  | ○ | - |  | ○ |  | ○ | ○ | ○ | *25 | ○ | *25 | - | -
[5 empty] | PSAS CP403i | PY-SC3FA3V |  |  | ○ | - |  | ○ |  | ○ | ○ | ○ |  | ○ |  | - | -
[6 empty] | PYBSC3FA3V |  |  | ○ | - |  | ○ |  | ○ | ○ | ○ |  | ○ |  | - | -
[5 empty] | PSAS CP503i | PY-SC3FB |  |  | ○ | - |  | ○ |  | ○ | ○ | ○ |  | ○ |  | - | -
[6 empty] | PYBSC3FBL |  |  | ○ | - |  | ○ |  | ○ | ○ | ○ |  | ○ |  | - | -
[6 empty] | PY-SC3FBV |  |  | ○ | - |  | ○ |  | ○ | ○ | ○ |  | ○ |  | - | -
[6 empty] | PYBSC3FBVL |  |  | ○ | - |  | ○ |  | ○ | ○ | ○ |  | ○ |  | - | -
[6 empty] | MC-0JSS41 |  |  | ○ | - |  | ○ |  | ○ | ○ | ○ | *25 | ○ | *25 | - | -
[5 empty] | PSAS CP600e | PY-SC4FAE |  |  | ○ | - |  | ○ |  | ○ | ○ | ○ | *25 | ○ | *25 | - | -
[6 empty] | PYBSC4FAE |  |  | ○ | - |  | ○ |  | ○ | ○ | ○ | *25 | ○ | *25 | - | -
[6 empty] | PYBSC4FAEL |  |  | ○ | - |  | ○ |  | ○ | ○ | ○ | *25 | ○ | *25 | - | -
| SAS RAID カード |  |  |  | PRAID CP400i | PY-SR3FA |  |  | ○ | - |  | ○ | *67 | ○ | ○ | ○ | *25 | ○ | *25 | - | -
[6 empty] | PYBSR3FA |  |  | ○ | - |  | ○ | *67 | ○ | ○ | ○ | *25 | ○ | *25 | - | -
[5 empty] | PRAID CP500i | PY-SR3FB |  |  | ○ | - |  | ○ | *67 | ○ | ○ | ○ | *25 | ○ | *25 | - | -
[6 empty] | PYBSR3FB |  |  | ○ | - |  | ○ | *67 | ○ | ○ | ○ | *25 | ○ | *25 | - | -
[6 empty] | PYBSR3FBL |  |  | ○ | - |  | ○ | *67 | ○ | ○ | ○ | *25 | ○ | *25 | - | -
[6 empty] | PY-SR3C34 |  |  | ○ | - |  | ○ | *67 | ○ | ○ | ○ | *25 | ○ | *25 | - | -
[6 empty] | PYBSR3C34 |  |  | ○ | - |  | ○ | *67 | ○ | ○ | ○ | *25 | ○ | *25 | - | -
[5 empty] | PRAID EP400i | PY-SR3C41 |  |  | ○ | - |  | ○ | *67 | ○ | ○ | ○ | *25 | ○ | *25 | - | -
[6 empty] | PYBSR3C41 |  |  | ○ | - |  | ○ | *67 | ○ | ○ | ○ | *25 | ○ | *25 | - | -
[6 empty] | PY-SR3C41H |  |  | ○ | - |  | ○ | *67 | ○ | ○ | ○ | *25 | ○ | *25 | - | -
[6 empty] | PYBSR3C41H |  |  | ○ | - |  | ○ | *67 | ○ | ○ | ○ | *25 | ○ | *25 | - | -
[5 empty] | PRAID EP420i | PY-SR3C42 |  |  | ○ | - |  | ○ | *67 | ○ | ○ | ○ | *25 | ○ | *25 | - | -
[6 empty] | PY-SR3C42H |  |  | ○ | - |  | ○ | *67 | ○ | ○ | ○ | *25 | ○ | *25 | - | -
[6 empty] | PYBSR3C42 |  |  | ○ | - |  | ○ | *67 | ○ | ○ | ○ | *25 | ○ | *25 | - | -
[6 empty] | PYBSR3C42H |  |  | ○ | - |  | ○ | *67 | ○ | ○ | ○ | *25 | ○ | *25 | - | -
[6 empty] | PY-SR3C43 |  |  | ○ | - |  | ○ | *67 | ○ | ○ | ○ | *25 | ○ | *25 | - | -
[6 empty] | PY-SR3C43H |  |  | ○ | - |  | ○ | *67 | ○ | ○ | ○ | *25 | ○ | *25 | - | -
[6 empty] | PYBSR3C43 |  |  | ○ | - |  | ○ | *67 | ○ | ○ | ○ | *25 | ○ | *25 | - | -
[6 empty] | PYBSR3C43H |  |  | ○ | - |  | ○ | *67 | ○ | ○ | ○ | *25 | ○ | *25 | - | -
[5 empty] | PRAID EP440i | PY-SR3C44 |  |  | ○ | - |  | ○ | *67 | ○ | ○ | ○ | *25 | ○ | *25 | - | -
[6 empty] | PYBSR3C44 |  |  | ○ | - |  | ○ | *67 | ○ | ○ | ○ | *25 | ○ | *25 | - | -
[6 empty] | PYBSR3C44L |  |  | ○ | - |  | ○ | *67 | ○ | ○ | ○ | *25 | ○ | *25 | - | -
[6 empty] | PY-SR3C45 |  |  | ○ | - |  | ○ | *67 | ○ | ○ | ○ | *25 | ○ | *25 | - | -
[6 empty] | PYBSR3C45 |  |  | ○ | - |  | ○ | *67 | ○ | ○ | ○ | *25 | ○ | *25 | - | -
[6 empty] | PYBSR3C45L |  |  | ○ | - |  | ○ | *67 | ○ | ○ | ○ | *25 | ○ | *25 | - | -
[5 empty] | PRAID EP520i | PY-SR3C52 |  |  | ○ | - |  | ○ | *67 | ○ | ○ | ○ | *25 | ○ | *25 | - | -
[6 empty] | PYBSR3C52 |  |  | ○ | - |  | ○ | *67 | ○ | ○ | ○ | *25 | ○ | *25 | - | -
[6 empty] | PYBSR3C52L |  |  | ○ | - |  | ○ | *67 | ○ | ○ | ○ | *25 | ○ | *25 | - | -
[5 empty] | PRAID EP540i | PY-SR3C54 |  |  | ○ | - |  | ○ | *67 | ○ | ○ | ○ | *25 | ○ | *25 | - | -
[6 empty] | PYBSR3C54 |  |  | ○ | - |  | ○ | *67 | ○ | ○ | ○ | *25 | ○ | *25 | - | -
[6 empty] | PYBSR3C54L |  |  | ○ | - |  | ○ | *67 | ○ | ○ | ○ | *25 | ○ | *25 | - | -
[6 empty] | PY-SR3C55 |  |  | ○ | - |  | ○ | *67 | ○ | ○ | ○ | *25 | ○ | *25 | - | -
[6 empty] | PYBSR3C55L |  |  | ○ | - |  | ○ | *67 | ○ | ○ | ○ | *25 | ○ | *25 | - | -
[6 empty] | PYBSR3C56 |  |  | ○ | - |  | ○ | *67 | ○ | ○ | ○ | *25 | ○ | *25 | - | -
[6 empty] | PYBSR3C56L |  |  | ○ | - |  | ○ | *67 | ○ | ○ | ○ | *25 | ○ | *25 | - | -
[6 empty] | PYBSR3C582 |  |  | ○ | - |  | ○ | *67 | ○ | ○ | ○ | *25 | ○ | *25 | - | -
[5 empty] | PRAID EP580i | PY-SR3C58 |  |  | ○ | - |  | ○ | *67 | ○ | ○ | ○ | *25 | ○ | *25 | - | -
[6 empty] | PYBSR3C58 |  |  | ○ | - |  | ○ | *67 | ○ | ○ | ○ | *25 | ○ | *25 | - | -
[6 empty] | PYBSR3C58L |  |  | ○ | - |  | ○ | *67 | ○ | ○ | ○ | *25 | ○ | *25 | - | -
|  |  |  | *112 | PRAID EP540e | PY-SR3C5E |  |  | ○ | - |  | ○ | *67 | ○ | ○ | ○ | *25 | ○ | *25 | - | -
[6 empty] | PYBSR3C5E |  |  | ○ | - |  | ○ | *67 | ○ | ○ | ○ | *25 | ○ | *25 | - | -
[6 empty] | PYBSR3C5EL |  |  | ○ | - |  | ○ | *67 | ○ | ○ | ○ | *25 | ○ | *25 | - | -
[5 empty] | PRAID EP420e | PY-SR3PE |  |  | ○ | - |  | ○ | *67 | ○ | ○ | ○ | *25 | ○ | *25 | - | -
[6 empty] | PYBSR3PE |  |  | ○ | - |  | ○ | *67 | ○ | ○ | ○ | *25 | ○ | *25 | - | -
[6 empty] | PYBSR3PEL |  |  | ○ | - |  | ○ | *67 | ○ | ○ | ○ | *25 | ○ | *25 | - | -
[6 empty] | PY-SR3PE2 |  |  | ○ | - |  | ○ | *67 | ○ | ○ | ○ | *25 | ○ | *25 | - | -
[6 empty] | PYBSR3PE2 |  |  | ○ | - |  | ○ | *67 | ○ | ○ | ○ | *25 | ○ | *25 | - | -
[6 empty] | PYBSR3PE2L |  |  | ○ | - |  | ○ | *67 | ○ | ○ | ○ | *25 | ○ | *25 | - | -
[5 empty] | PRAID EP680e | PY-SR4C6E |  |  | ○ | - |  | ○ | *67 | ○ | ○ | ○ | *25 | ○ | *25 | - | -
[6 empty] | PYBSR4C6E |  |  | ○ | - |  | ○ | *67 | ○ | ○ | ○ | *25 | ○ | *25 | - | -
[6 empty] | PYBSR4C6EL |  |  | ○ | - |  | ○ | *67 | ○ | ○ | ○ | *25 | ○ | *25 | - | -
[5 empty] | PRAID EP680i | PY-SR4C6 |  |  | ○ | - |  | ○ | *67 | ○ | ○ | ○ | *25 | ○ | *25 | - | -
[6 empty] | PYBSR4C6 |  |  | ○ | - |  | ○ | *67 | ○ | ○ | ○ | *25 | ○ | *25 | - | -
[6 empty] | PYBSR4C6L |  |  | ○ | - |  | ○ | *67 | ○ | ○ | ○ | *25 | ○ | *25 | - | -
[6 empty] | PYBSR4C67L |  |  | ○ | - |  | ○ | *67 | ○ | ○ | ○ | *25 | ○ | *25 | - | -
[5 empty] | PRAID EP640i | PY-SR4C63 |  |  | ○ | - |  | ○ | *67 | ○ | ○ | ○ | *25 | ○ | *25 | - | -
[6 empty] | PYBSR4C63 |  |  | ○ | - |  | ○ | *67 | ○ | ○ | ○ | *25 | ○ | *25 | - | -
[6 empty] | PYBSR4C63L |  |  | ○ | - |  | ○ | *67 | ○ | ○ | ○ | *25 | ○ | *25 | - | -
[6 empty] | PYBSR4C68L |  |  | ○ | - |  | ○ | *67 | ○ | ○ | ○ | *25 | ○ | *25 | - | -
[5 empty] | PRAID CP600i | PY-SR4FA |  |  | ○ | - |  | ○ | *67 | ○ | ○ | ○ | *25 | ○ | *25 | - | -
[6 empty] | PYBSR4FA |  |  | ○ | - |  | ○ | *67 | ○ | ○ | ○ | *25 | ○ | *25 | - | -
[6 empty] | PYBSR4FAL |  |  | ○ | - |  | ○ | *67 | ○ | ○ | ○ | *25 | ○ | *25 | - | -
[5 empty] | PRAID EP 3252-8i | PY-SR4MA1 |  |  | ○ | - |  | ○ | *67 | ○ | ○ | ○ | *25 | ○ | *25 | - | -
[6 empty] | PYBSR4MA1 |  |  | ○ | - |  | ○ | *67 | ○ | ○ | ○ | *25 | ○ | *25 | - | -
[6 empty] | PYBSR4MA1L |  |  | ○ | - |  | ○ | *67 | ○ | ○ | ○ | *25 | ○ | *25 | - | -
[5 empty] | PRAID EP 3254-8i | PY-SR4MA2 |  |  | ○ | - |  | ○ | *67 | ○ | ○ | ○ | *25 | ○ | *25 | - | -
[6 empty] | PYBSR4MA2 |  |  | ○ | - |  | ○ | *67 | ○ | ○ | ○ | *25 | ○ | *25 | - | -
[6 empty] | PYBSR4MA2L |  |  | ○ | - |  | ○ | *67 | ○ | ○ | ○ | *25 | ○ | *25 | - | -
[5 empty] | PRAID EP 3258-16i | PY-SR4MA3 |  |  | ○ | - |  | ○ | *67 | ○ | ○ | ○ | *25 | ○ | *25 | - | -
[6 empty] | PYBSR4MA3 |  |  | ○ | - |  | ○ | *67 | ○ | ○ | ○ | *25 | ○ | *25 | - | -
[6 empty] | PYBSR4MA3L |  |  | ○ | - |  | ○ | *67 | ○ | ○ | ○ | *25 | ○ | *25 | - | -
[5 empty] | PDUAL CP100 | PY-DMCP24 |  |  | ○ | - |  | ○ | *67 | ○ | ○ | ○ | *25 | ○ | *25 | - | -
[6 empty] | PYBDMCP24 |  |  | ○ | - |  | ○ | *67 | ○ | ○ | ○ | *25 | ○ | *25 | - | -
[6 empty] | PYBDMCP24L |  |  | ○ | - |  | ○ | *67 | ○ | ○ | ○ | *25 | ○ | *25 | - | -
[6 empty] | PYBDMCP33 |  |  | ○ | - |  | ○ | *67 | ○ | ○ | ○ | *25 | ○ | *25 | - | -
[6 empty] | PYBDMCP33L |  |  | ○ | - |  | ○ | *67 | ○ | ○ | ○ | *25 | ○ | *25 | - | -
[5 empty] | PDUAL CP300 | PY-DMCP35 |  |  | ○ | - |  | ○ | *67 | ○ | ○ | ○ | *25 | ○ | *25 | - | -
[6 empty] | PYBDMCP35 |  |  | ○ | - |  | ○ | *67 | ○ | ○ | ○ | *25 | ○ | *25 | - | -
[6 empty] | PYBDMCP35L |  |  | ○ | - |  | ○ | *67 | ○ | ○ | ○ | *25 | ○ | *25 | - | -
[6 empty] | MC-0JSRB1 |  |  | ○ | - |  | ○ | *67 | ○ | ○ | ○ | *25 | ○ | *25 | - | -
[6 empty] | MC-0JSRB2 |  |  | ○ | - |  | ○ | *67 | ○ | ○ | ○ | *25 | ○ | *25 | - | -
[6 empty] | MC-0JSRB1L |  |  | ○ | - |  | ○ | *67 | ○ | ○ | ○ | *25 | ○ | *25 | - | -
[6 empty] | MC-0JSRB2L |  |  | ○ | - |  | ○ | *67 | ○ | ○ | ○ | *25 | ○ | *25 | - | -
[6 empty] | MC-0JSRA1 |  |  | ○ | - |  | ○ | *67 | ○ | ○ | ○ | *25 | ○ | *25 | - | -
[6 empty] | MC-0JSR71 |  |  | ○ | - |  | ○ | *67 | ○ | ○ | ○ | *25 | ○ | *25 | - | -
[6 empty] | MC-0JSR81 |  |  | ○ | - |  | ○ | *67 | ○ | ○ | ○ | *25 | ○ | *25 | - | -
[6 empty] | MCX0JSR81 |  |  | ○ | - |  | ○ | *67 | ○ | ○ | ○ | *25 | ○ | *25 | - | -
[6 empty] | MC-0JSR8L |  |  | ○ | - |  | ○ | *67 | ○ | ○ | ○ | *25 | ○ | *25 | - | -
[6 empty] | MCX0JSR8L |  |  | ○ | - |  | ○ | *67 | ○ | ○ | ○ | *25 | ○ | *25 | - | -
| GPGPU カード |  |  |  | PY NVIDIA Tesla V100 16G | PY-GP3032 |  |  | ○ | - |  | - |  | - | - | - |  | - |  | - | -
[6 empty] | PYBGP3032 |  |  | ○ | - |  | - |  | - | - | - |  | - |  | - | -
[5 empty] | NVIDIA Tesla P100 -PCIe 12GB | PY-GP3021 |  |  | ○ | - |  | - |  | - | - | - |  | - |  | - | -
[6 empty] | PYBGP3021 |  |  | ○ | - |  | - |  | - | - | - |  | - |  | - | -
[5 empty] | NVIDIA Tesla P100 -PCIe 16GB | PY-GP3022 |  |  | ○ | - |  | - |  | - | - | - |  | - |  | - | -
[6 empty] | PYBGP3022 |  |  | ○ | - |  | - |  | - | - | - |  | - |  | - | -
[5 empty] | NVIDIA A2 | PY-VG4A8L (*c*) |  |  | ○ | - |  | - |  | - | - | - |  | - |  | - | -
[6 empty] | PYBVG4A8L (*c*) |  |  | ○ | - |  | - |  | - | - | - |  | - |  | - | -
[6 empty] | PY-VG4A8 (*c*) |  |  | ○ | - |  | - |  | - | - | - |  | - |  | - | -
[6 empty] | PYBVG4A8 (*c*) |  |  | ○ | - |  | - |  | - | - | - |  | - |  | - | -
[5 empty] | NVIDIA A16 | PY-VG4A4 |  |  | ○ | - |  | - |  | - | - | - |  | - |  | - | -
[6 empty] | PYBVG4A4 |  |  | ○ | - |  | - |  | - | - | - |  | - |  | - | -
|  |  |  | *112 |  | YR4025E180 |  |  | ○ | - |  | - |  | - | - | - |  | - |  | - | -
[5 empty] | NVIDIA A30 | PY-VG4A5 (*c*) |  |  | ○ | - |  | - |  | - | - | - |  | - |  | - | -
[6 empty] | PYBVG4A5 (*c*) |  |  | ○ | - |  | - |  | - | - | - |  | - |  | - | -
[5 empty] | NVIDIA Tesla T4 | PY-VG3T4L |  |  | ○ | - |  | - |  | - | - | - |  | - |  | - | -
[6 empty] | PYBVG3T4L |  |  | ○ | - |  | - |  | - | - | - |  | - |  | - | -
[5 empty] | NVIDIA Tesla M60 | PY-VG3M6 |  |  | ○ | - |  | - |  | - | - | - |  | - |  | - | -
[6 empty] | PYBVG3M6 |  |  | ○ | - |  | - |  | - | - | - |  | - |  | - | -
[5 empty] | NVIDIA A30X | PY-CA4A1 |  |  | ○ | - |  | - |  | - | - | - |  | - |  | - | -
[6 empty] | PYBCA4A1 |  |  | ○ | - |  | - |  | - | - | - |  | - |  | - | -
[5 empty] | NVIDIA A100X | PY-CA4A2 |  |  | ○ | - |  | - |  | - | - | - |  | - |  | - | -
[6 empty] | PYBCA4A2 |  |  | ○ | - |  | - |  | - | - | - |  | - |  | - | -
[5 empty] | NVIDIA H100 | PY-GP4H11 |  |  | ○ | - |  | - |  | - | - | - |  | - |  | - | -
[6 empty] | PYBGP4H11 |  |  | ○ | - |  | - |  | - | - | - |  | - |  | - | -
[5 empty] | NVIDIA L40 | PY-VG4L2 |  |  | ○ | - |  | - |  | - | - | - |  | - |  | - | -
[6 empty] | PYBVG4L2 |  |  | ○ | - |  | - |  | - | - | - |  | - |  | - | -
[5 empty] | NVIDIA L40S | PY-GP4L1 (*b*) |  |  | 〇 | - |  | - |  | - | - | - |  | - |  | - | -
[6 empty] | PYBGP4L1 (*b*) |  |  | 〇 | - |  | - |  | - | - | - |  | - |  | - | -
[5 empty] | NVIDIA L4 | PY-VG4L1 |  |  | ○ | - |  | - |  | - | - | - |  | - |  | - | -
[6 empty] | PYBVG4L1 |  |  | ○ | - |  | - |  | - | - | - |  | - |  | - | -
[6 empty] | PY-VG4L1L |  |  | ○ | - |  | - |  | - | - | - |  | - |  | - | -
[6 empty] | PYBVG4L1L |  |  | ○ | - |  | - |  | - | - | - |  | - |  | - | -
[5 empty] | NVIDIA RTX 4000 Ada | PY-VG4L4 (*b*) |  | *123 | 〇 | - |  | - |  | - | - | - |  | - |  | - | -
[6 empty] | PYBVG4L4 (*b*) |  | *123 | 〇 | - |  | - |  | - | - | - |  | - |  | - | -
[5 empty] | NVIDIA RTX 6000 Ada | PY-VG4L3 (*a*) |  | *123 | 〇 | - |  | - |  | - | - | - |  | - |  | - | -
[6 empty] | PYBVG4L3 (*a*) |  | *123 | 〇 | - |  | - |  | - | - | - |  | - |  | - | -
| BX Mezzanine カード |  | CNA カード |  |  | PY-CND02 |  |  | ○ | ○ |  | ○ |  | ○ | ○ | ○ | *26 | - |  | ○ | -
[6 empty] | PYBCND021 |  |  | ○ | ○ |  | ○ |  | ○ | ○ | ○ | *26 | - |  | ○ | -
|  |  | FC カード |  |  | PY-FCD02 |  |  | ○ | ○ |  | ○ |  | ○ | ○ | ○ | *26 | - |  | ○ | -
[6 empty] | PYBFCD021 |  |  | ○ | ○ |  | ○ |  | ○ | ○ | ○ | *26 | - |  | ○ | -
[6 empty] | PY-FCD12 |  |  | ○ | ○ |  | ○ |  | ○ | ○ | ○ | *26 | - |  | ○ | -
[6 empty] | PYBFCD121 |  |  | ○ | ○ |  | ○ |  | ○ | ○ | ○ | *26 | - |  | ○ | -
|  |  | LAN カード |  |  | PY-LAD04 |  |  | ○ | ○ |  | - |  | - | - | - |  | - |  | - | -
[6 empty] | PYBLAD041 |  |  | ○ | ○ |  | - |  | - | - | - |  | - |  | - | -
[6 empty] | PY-LAD12 |  |  | ○ | ○ |  | - |  | - | - | - |  | - |  | - | -
[6 empty] | PYBLAD121 |  |  | ○ | ○ |  | - |  | - | - | - |  | - |  | - | -
|  |  | SAS カード |  |  | PY-SCD08 |  |  | ○ | - |  | - |  | - | - | ○ | *25 | ○ | *25 | - | -
[6 empty] | PYBSCD082 |  |  | ○ | - |  | - |  | - | - | ○ | *25 | ○ | *25 | - | -
|  |  | SAS RAID カード |  |  | PY-SRD08 |  |  | ○ | - |  | - |  | - | - | ○ | *25 | ○ | *25 | - | -
[6 empty] | PYBSRD082 |  |  | ○ | - |  | - |  | - | - | ○ | *25 | ○ | *25 | - | -
[6 empty] | PY-SRD36A |  |  | ○ | - |  | ○ |  | ○ | ○ | ○ | *25 | ○ | *25 | - | -
[6 empty] | PYBSRD36A |  |  | ○ | - |  | ○ |  | ○ | ○ | ○ | *25 | ○ | *25 | - | -
[6 empty] | PY-SRD32A |  |  | ○ | - |  | ○ |  | ○ | ○ | ○ | *25 | ○ | *25 | - | -
[6 empty] | PYBSRD32A |  |  | ○ | - |  | ○ |  | ○ | ○ | ○ | *25 | ○ | *25 | - | -
Copyright 2017 - 2024 Fsas Technologies Inc.

## ICT機器詳細_注釈
ICT機器詳細 注釈
| *1 | IPアドレス設定はDHCPアドレスから固定IPアドレスへの変更のみが可能です。
| *2 | IPアドレス設定は固定アドレスから固定IPアドレスへの変更のみが可能です。
| *3 | ポートのLLDP機能が有効の場合、ネットワークポート同士は自動的に接続されます。
PRIMERGYサーバーのiRMC専用LANポートは接続情報の表示対象外です。
本書の「装置情報表示」-「仮想マシン情報」に記載した仮想化管理ソフトウェアで管理されるサーバーについて、サーバー内の仮想マシン、仮想スイッチの仮想的な接続も表示対象です。ただし、KVMの仮想スイッチに対しては表示対象外です。
チーミング(ボンディング)設定されているポートのステータスおよび仮想スイッチとの接続関係の表示は対応していません。
| *4 | Qlogic社製カードを搭載した機器の場合はQlogic Qconverged Console CLIがインストールされている必要があります。
Avago(Emulex)社製カードを搭載した機器の場合はEmulex One Command Manager CLIがインストールされている必要があります。
| *5 | 複数ドメインコントローラに参加した監視対象Windowsを監視することはできません。
| *6 | サポート対象の仮想化管理ソフトウェアについては、以下のサイトから『解説書』「仮想化管理ソフトウェア管理機能」を参照ください。
http://www.fujitsu.com/jp/products/software/infrastructure-software/infrastructure-software/serverviewism/technical/
| *7 | 仮想ネットワークパケット分析機能は、以下の環境をサポートしています。
|  | 項目 | 要件
|  | ハイパーバイザー | VMware ESXi 6.5 / 6.7 / 7.0
Red Hat Enterprise Linux (KVM) 7.6
|  | 仮想化管理ソフトウェア | vCenter Server 6.5 / 6.7 / 7.0
vCenter Server Appliance 6.5 / 6.7 / 7.0
OpenStack
| *8 | 電源冗長構成時の片系故障は検出できません。
| *9 | 筐体内に搭載されたサーバーノードの情報が統合され、表示されます。
| *10 | CPU温度のみ取得できます。
| *11 | CPU、メモリー、オンボードPCIのみ表示されます。
| *12 | ネットワークインベントリ・ポート情報・IPアドレス情報は表示されません。
| *13 | PRIMERGY RX1330 M1/M2/M3/M4/M5, TX1330 M3/M4/M5 の300W電源モデル(例: 型名PYR1333R2SやPYT1333TNS、PYT1334TNSなど)、および TX1320 M3/M4/M5 の250W電源モデル(例: 型名PYT1323T3SやPYT1324T3Sなど) では、電力制御機能は未サポートです。また、ファンとPSUの情報は表示されません。
| *14 | 対象サーバーの仕様により、電源起動状態ではプロファイル適用ができません。
対象サーバーの電源が停止した状態でプロファイル適用をしてください。
| *15 | Juniper switchのVirtual Chassisは未対応です。
| *16 | 拡張パーティションにはインストールできません。
| *17 | LANのポート情報が取得できないため、OSインストールする際にMACアドレスを直接指定してください。PCIカード経由ではOSインストールはできません。
| *18 | iRMC のファームウェアは、1.20以降がサポート対象です。
| *19 | BIOS 1.11以降、iRMC S5 1.12P以降で仮想IO設定の機能をサポートします。
| *20 | BIOS 1.70以降、iRMC S5 1.25P以降で仮想IO設定の機能をサポートします。
| *21 | PRAID CM400i / PRAID CP400i (PY-SR3FA, PYBSR3FA, PY-SRD32A, PYBSRD32A)は24.16.0-0097以上のファームウェアを使用してください。
| *22 | ServerView Suite DVD V12.17.09以前を使用する場合、Legacyモードのみサポートします。V12.17.11以降を使用する場合、UEFIモードもサポートします。
| *23 | シャーシのログ収集は対応していません。
| *24 | VMware ESXi6.7環境でネットワークマップ画面のポートリンクステータスが常に"Down"になります。また、ノード詳細画面の「部品」タブのモデル名に"FC"と表示されます。
| *25 | 通常ファームウェアアップデートを行う際にはISM上で対象ノードの動作中版数表示がされている必要がありますが、このカードに関してはISM上で動作中版数が表示がされていなくてもファームウェアアップデートが可能です。
| *26 | Update DVD 12.17.09 を利用したオフラインファームウェアアップデートができません。
| *27 | 対象カードの設定によってLANカードとして運用が可能ですが、ISM上では設定によらず種類がCNAと表示されます。
| *28 | PRIMEQUEST 2000シリーズは、SNMP v3を使用して監視することはできません。SNMP v1/v2cをご使用ください。
| *29 | PRIMERGY CX1430 M1のご使用時は下記に注意してください。
・「ノード詳細」画面の[部品]タブのCPU、メモリーの情報は[名前]欄のみ表示されます。
・ファームウェアアップデート完了後、BIOSの版数が表示されない場合があります。電源をONにしてからノードを選択し、[アクション]-[ノード情報取得]を行ってください。
| *30 | BIOSのファームウェアバージョンは取得できません。
| *31 | ETERNUS NR 1000F / NR 1000A シリーズは、NetApp社 FASシリーズのOEM製品です。ETERNUS NR 1000F / NR 1000A シリーズをサポートするISMの機能は、NetApp社 FASシリーズも同様にサポートします。
| *32 | PING通信による死活監視のみを行います。
| *33 | プロファイルでパスワード暗号化にMD5を使用する設定にしても、SHA512に設定されます。
| *34 | PRIMERGYで動作するWindows Storage Server、Windows Server IoTをサポートします。
| *35 | Fabric OS 9.0.1a以降の版数では、SNMP v2cを使用して機器の検出や監視をすることはできません。SNMP v1もしくはSNMP v3をご使用ください。
| *36 | AGモードでの動作には対応していません。
| *37 | サポート対象のモデルは、Nexus 5672UPです。
| *38 | EOS 4.17以降がサポート対象となります。サポート対象のモデルは、DCS-7150S-24-F (EOS:4.17.3F)です。
| *39 | ファブリックモードで動作させている場合のみファブリックを構成するスイッチとしての情報が表示されます。
| *40 | ファブリック表示中はネットワーク統計情報は表示されません。内部ノード表示にチェックしてからポートを選択すると表示されます。
| *41 | 仮想リソース管理機能は、以下の仮想ストレージの環境をサポートしています。
|  | VMware Virtual SANの場合 |  | Microsoft Storage Spaces Directの場合
|  | 項目 | 要件 | 項目 | 要件
|  | ハイパーバイザー | VMware ESXi 6.5 / VMware ESXi 6.5 Update 1 / VMware ESXi 6.5 Update 2 / VMware ESXi 6.5 Update 3 / VMware ESXi 6.7 / VMware ESXi 6.7 Update 1 / VMware ESXi 6.7 Update 2 / VMware ESXi 6.7 Update 3 / VMware ESXi 7.0 / VMware ESXi 7.0 b / VMware ESXi 7.0 Update 1 / VMware ESXi 7.0 Update 2 / VMware ESXi 7.0 Update 3 / VMware ESXi 8.0/ VMware ESXi 8.0 Update 1 | OS | Windows Server 2016 / Windows Server 2019
|  |  |  | 役割と機能 | 以下の役割と機能がインストール済みであること ・Hyper-V ・Microsoft Failover Cluster
|  | VSANバージョン | 6.2 / 6.5 / 6.6 / 6.6.1 / 6.6.1U2 / 6.6.1U3 / 6.7 / 6.7U1 / 6.7U2 / 6.7U3 / 7.0 / 7.0U1 / 7.0U2 / 7.0U3 / 8.0 / 8.0U1
|  | 管理アプライアンス | vCenter Server Appliance v6.5 / vCenter Server Appliance v6.5 Update 1 / vCenter Server Appliance v6.5 Update 2 / vCenter Server Appliance v6.5 Update 3 / vCenter Server Appliance v6.7 / vCenter Server Appliance v6.7 Update 1 / vCenter Server Appliance 6.7 Update 2 / vCenter Server Appliance 6.7 Update 3 / vCenter Server Appliance 7.0 / vCenter Server Appliance 7.0 Update 1 / vCenter Server Appliance 7.0 Update 2 / vCenter Server Appliance 7.0 Update 3 / vCenter Server Appliance 8.0 / vCenter Server Appliance 8.0 Update 1
| *42 | 以下のディスク容量のディスクをサポートしています。
100GB,200GB,300GB,400GB,450GB,600GB,800GB,900GB,1TB,1.2TB,1.6TB,1.8TB,2TB,3TB,4TB,6TB
| *43 | PRIMEQUEST 3000S/E/L パーティション、PRIMEQUEST 4000S/E/L パーティションの場合のみ設定可能です。
| *44 | DX80 S2/DX90 S2ではFCoEポートの接続情報の自動取得と表示に対応していません。
| *45 | ETERNUS NR1000A A220にはシャーシのログ収集は対応していません。
| *46 | ISMではこれらの装置をPSWITCHというモデルで管理します。 ノード手動登録を行う際とファームウェアのインポートを行う際は、"PSWITCH 2048T"または"PSWITCH 2048P"を選択してください。 プロファイルを作成する際は、Switch-PSWITCHを選択してください。 なお、自動検出ではモデルがPSWITCH、手動検出ではモデルがET-7648BRA-FOS / ET-7648BFRA-FOSと表示されます。 製品についての詳細は、グローバル製品ページも参照ください。
https://www.fujitsu.com/global/products/computing/servers/primergy/racks/ethernet-switches/pswitch2048.html
| *47 | ONTAP版数9.1以降がサポート対象となります。
| *48 | ONTAP版数9.1以降がサポート対象となります。また、ONTAP版数によりサポート機能が異なります。
ONTAP版数9.2以降、かつ、SNMPv3を指定した場合、認証プロトコル「SHA2」、暗号化プロトコル「AES」を設定することができます。
ONTAP版数9.2未満、かつ、SNMPv3を指定した場合、認証プロトコル「SHA2」、暗号化プロトコル「AES」を設定することができません。
| *49 | SANの入力、表示には対応していません。
| *50 | ETERNUS AB/HBの搭載部品情報ではコントローラ情報は表示されますが、ディスク情報は表示されません。
| *51 | PRIMERGY CX400M1/CX2550M2用の水冷ラックCDUをサポートします。
| *52 | PRIMERGY LX1430 M1は、「ノード詳細」画面の[部品]タブ選択時、以下のようになります。
・CPU、メモリー、PSUの情報は[名前]欄のみ表示されます。ただし、メモリーの[名前]欄は正しく表示されません。
| *53 | Update DVD 12.19.10以降はインポートできません。ファームウェアデータを個別にダウンロードしてインポートしてください。
| *54 | 記載している機能に加えて、以下の機能が利用できます。
「ISM画面から管理機器へのSingle Sign On」、「リモート通報」、「OS情報表示 *12」「ディスク情報表示」
| *55 | Online iRMC/BMCファームアップ、Offline BIOS,iRMC/BMCファームアップをサポートします。
| *56 | IPCOM EX2を管理するためには運用管理専用のLANポートを用意して固有IPアドレスを設定してください。
運用管理専用のLANポートについては、IPCOM EX2のユーザーズガイドを参照ください。
| *58 | 以下を確認し、インストールするOS、機種がサポートされているServerView Suite DVDを使用してください。
https://jp.fujitsu.com/platform/server/primergy/products/note/svsdvd/
ServerView Suite DVD V13.19.01以降を使用する場合はISM2.4.0.a以降のパッチを適用してください。
| *59 | SNMPトラップ画面に表示される重大度／トラップタイプは以下のようになります。
・重大度：Unknown
・トラップタイプ：表示無し
| *60 | アラーム設定のイベント画面でイベントタイプにトラップを選択した場合、以下の項目を選択してください。
IPCOM EX2から送信されるSNMPトラップを個別に選択できません。
・トラップタイプが「All-Unknown-Traps」（説明：全ての重大度"Unknown"のトラップが対象です。）の項目
| *61 | 以下のモデルは仮想IO機能は未サポートです。
PYR2535RBN S26361-K1659-V501 PRIMERGY RX2530 M5 ラックベースユニット (2.5インチ HDD/SSD×10)
PYR2535RCN S26361-K1659-V528 PRIMERGY RX2530 M5 ラックベースユニット (2.5インチ HDD/SSD×8+2.5インチ PCIe SSD×2)
PYR2535RDN S26361-K1659-V546 PRIMERGY RX2530 M5 ラックベースユニット (2.5インチ HDD/SSD×6+2.5インチ PCIe SSD×4)
PYR2535REN S26361-K1659-V601 PRIMERGY RX2530 M5 ラックベースユニット (2.5インチ PCIe SSD×10)
| *62 | 静的IPアドレスを指定したにもかかわらず、DHCPサーバによる自動割り当てIPアドレスとなることがあります。
インストールしたOSにログインして、ネットワークの設定が期待通りか確認してください。設定値が期待と異なる場合は、手動で設定を行ってください。
| *63 | ETERNUS NR1000 A300は吸気温度が取得できません。ETERNUS AX4100(ASA含む)に接続されたNVMe SSDドライブシェルフ(NS224)の吸気温度は取得できません。
| *64 | Windows OSのみドライバアップデート可能です。
アップデート途中に、アップデート対象のサーバーが自動的に再起動される場合があります。
| *65 | iRMCでLDAP設定をEnabled、かつ、ISMのノード情報に登録しているWeb I/F URLのプロトコルが「http」の場合、以下のRESTがエラーします。
・BIOS/iRMCのプロファイル適用
・ハードウェア設定バックアップ/リストア
・プロファイルのベリファイ
ノード情報の「Web I/F URL」を編集して、プロトコルをhttpsに設定することで回避できます。
| *66 | 該当のカードのファームウェアアップデートで失敗した場合は、以下のURLのダウンロード検索を利用して対象SASカードのファームウェアアップデートツールを入手し、ファームウェアアップデートしてください。
ダウンロード検索時にカテゴリでRAIDを選択して検索してください。
http://www.fujitsu.com/jp/products/computing/servers/primergy/downloads/
| *67 | SASアレイコントローラカードについて、[構築]タブ-[ファームウェア/ドライバー]の画面にて、アップデート前に表示されていた現行バージョンが、アップデート後に表示されない場合があります。
対象カードの版数が表示されていない場合、iRMCのWebUI(Webインターフェース)で対象カードのファームウェアバージョンを確認してください。
| *68 | PRIMERGY GX2460 M1は、「ノード詳細」画面の[部品]タブ選択時、以下のようになります。
・CPU、メモリー、PSU、PCIデバイス、ディスク、ポートの情報は表示されません。
・ファンの情報は表示されます。
| *69 | RX2530 M5(D3483-B1x) のBIOSのOfflineアップデートは、R 1.8 .0からR 1.12.0以降へのアップデートが失敗します。一旦、R 1.8 .0からR 1.11 .0へアップデートしてから、R1.12.0以降へアップデートする必要があります。
| *70 | ETERNUS LT (LT20 S2 / LT140 / LT260 / LT270 S2)のSNMP トラップのサポート状況は以下の通りです。
・ETERNUS LT20 S2 ：SNMPv1 トラップのみサポート
・ETERNUS LT140 ：SNMPv2c/v3 トラップをサポート
・ETERNUS LT260 ：SNMPv2c/v3 トラップをサポート
・ETERNUS LT270 S2 ：SNMPv1 トラップのみサポート
ISMの「SNMP トラップ受信」画面のメッセージが正しく表示されないことがあります。
上記に示されていないSNMP トラップを受信した場合、イベントの重大度がUnknownになります。
| *71 | VMware ESXi 7.0 b は、eLCMによるOSインストールは未サポートです。
| *72 | VMware ESXiの修正パッチやオフラインバンドルに制限事項や注意事項がある場合、それらにVMware ESXiの修正パッチ／オフラインバンドルの適用前後で対処するスクリプトを作成する必要があります。
スクリプトの作成については、マニュアル『操作手順書』の「6.6.2.12 ESXiの修正パッチ／オフラインバンドル適用前後で実行するスクリプトを必要に応じて作成する」を参照してください。
| *73 | PRIMERGY RX2450 M1は、「ノード詳細」画面の[部品]タブ選択時、以下のようになります。
・CPU、メモリーの情報は[名前]欄のみ表示されます。
・PSU、ディスクの情報は表示されません。
| *74 | ファームウェアアップデート(Offlineアップデート)を実施する場合、PXEブートするNICのポートを、BIOS設定のBoot Optionで先頭にする必要があります。
PXEブートを実施する場合、MACアドレスを直に入力してください。
MACアドレスはBios設定画面から確認が可能です。
| *75 | サブスクリプションモデルで運用するためにISMを使用するものです。
ノード登録する際はPRIMERGYとして登録しますが、ノード登録以外はサポートしません。
サブスクリプションモデルについては以下サイトをご参照ください。
https://www.fujitsu.com/jp/products/computing/subsc.html
| *76 | Mellanox LANカードのポートを使ってServerViewSuite Update DVD V13でPXEブートする場合、V13.21.05 以降のServerViewSuite Update DVDを使用してください。
| *77 | SimpleUpdateの使用条件については、「ServerView Suite ServerView embedded Lifecycle Management (eLCM) 1.3 for iRMC S5 概要」 以降のマニュアルを参照してください。
なお、アップデート対象ノードに搭載されているiRMCが以下の場合、利用できます。iRMC S4が搭載されている場合は利用できません。
iRMC S5(3.39P以降), iRMC S6(初版以降)
| *78 | プロファイル適用でServerView Install Manager V13.21.04を使用するとSUSE Linux Enterprise Serverのインストールに失敗します。
ServerView Install Manager V13.21.04より前の版数を使用して、プロファイル適用してください。
| *79 | PRIMERGY M6世代以外に対するプロファイル適用でServerView Install Manager V13.21.04を使用するとRed Hat Linux Enterprise Serverのインストールに失敗します。
ServerView Install Manager V13.21.04より前の版数を使用して、プロファイル適用してください。
| *80 | プロファイル適用のOSインストールでJava Runtime Environmentをインストールパッケージとして選択してもインストールされません。
| *81 | サポート対象のモデルは、SR-S752TR1/SR-S352TR1/SR-S332TR1/SR-S324TL3です。
| *82 | PRIMERGY GX2460 M1は、パワーステータスがOnの時のみ、温度やFANスピードの最新値が表示されます。
| *83 | IPCOM装置でLAN二重化設定されている場合は、ネットワークマップ内のネットワーク統計表示は未サポートです。
| *85 | PRIMERGY GX2570 M6/GX2560 M7は、「ノード詳細」画面の[部品]タブ選択時、以下のようになります。
・CPU、メモリーの情報は[名前]欄のみ表示されます。
・PSU、ファン、PCIデバイス、ディスク、ポートの情報は表示されません。
| *86 | PRIMERGY TX1310 M5(BMC非搭載モデル)をノード登録する場合、IPアドレスはOSのIPアドレスを入力してください。
| *87 | PRIMERGY TX1310 M5(BMC非搭載モデル)は、「ノード詳細」画面の[プロパティ]タブ選択時、ベンダー名が表示されません。
| *88 | PRIMERGY RX1330 M5/M5S, TX1330 M5の300W電源モデル、TX1320 M5の250W電源モデル、およびTX1310 M5(BMC搭載モデル)では、電力制御機能は未サポートです。消費電力情報も表示されません。
| *89 | PRIMERGY RX1330 M5/M5S, TX1330 M5の300W電源モデル、TX1320 M5の250W電源モデル、およびTX1310 M5(BMC搭載モデル)では、PSU情報は部品名のみ表示されます。
| *90 | ファームウェアアップデート(Offlineアップデート)を実施すると、BMC/BIOSの設定項目が初期化されるため、再設定が必要です。
ファームウェアアップデート実施前に、お客様が変更した項目の設定情報を記録したうえで、再設定してください。
再設定が完了するまでは、対象ノードとの通信ができないため、ノードの監視ができません。
| *91 | ISM 2.7.0.030より前の版数で登録されたノードについては、ネットワーク接続情報表示・ネットワーク設定・メンテナンス支援機能は使用できず、ステータス監視機能はPINGによる死活監視のみ行います。
当該機能を使用するためには、ISM2.7.0.030より前の版数で登録されたノードを削除し、再登録する必要があります。
| *92 | ISM 2.9.0.021より、ONTAP9.5版以前はサポートしません。
ONTAP版数により、サポートできるISM版数が異なります。
|  | ONTAP版数 | ISM版数
|  | 9.8～9.9 | ISM 2.7.0.013以降
|  | 9.10 | ISM 2.7.0.030以降
|  | 9.11 | ISM 2.8.0.020以降
|  | 9.12 | ISM 2.9.0以降
|  | 9.13 | ISM 2.9.0.021以降
|  | 9.14 | ISM 2.9.0.030以降
| *93 | ServerViewSuite Update DVD V13以前を使用して以下の版数へBIOSファームウェアアップデート(Offlineアップデート)を実施すると、
BIOSファームウェアアップデート完了後のSDカードへのBIOSバイナリイメージのバックアップが失敗します。
・PRIMERGY RX2530 M6 および PRIMERGY RX2540 M6 ： R1.9.0以降
・PRIMERGY CX2550 M6 および PRIMERGY CX2560 M6 ： R1.24.0以降
当該機能を使用するためには、ServerViewSuite Update DVD V15以降を使用してください。
なお、BIOSファームウェアのアップデート自体は正常に完了します。
| *94 | Windows Admin Centerは最新バージョンのみがサポートされます。
Windows Admin Centerの最新バージョンについては、MicrosoftのWindows Admin Centerのリリース履歴を参照してください。
| *95 | 本Plug-inバージョンはサポートされません。サポートされるPlug-inバージョンにアップグレードしてください。
| *96 | PRIMERGYサーバーにFujitsu Battery Unit Gen3(以降、FJBU)が搭載された場合、「ノード詳細」画面の[部品]タブの[PSU]に、FJBUの情報が表示されます。
ただし、FJBUの温度、消費電力、FANスピードは監視対象外となります。
| *97 | eLCM Offline(SimpleUpdate)アップデートを次回起動時に開始するオプションは、
アップデート対象ノードに搭載されているiRMCが以下の場合、利用できます。iRMC S4が搭載されている場合は利用できません。
・iRMC S5(3.42P以降)
・iRMC S6(1.19S以降)
| *98 | サーバーのiRMCに対して以下のHTTPS GETリクエストを発行すると、設定可能なBIOS項目が取得できます。
https://${IPAddress}:{Port}/redfish/v1/Registries/BiosAttributeRegistryFJJ.v1_0_0
取得した項目のうち、次の項目を除いて設定が可能です。
・ブートオーダー(PersistentBootConfigOrder/BootSources)
・MACアドレス(iRMCMACAddress)
・ネットワークアドレス(GlobalUnicastAddress/UniqueLocalAddress/CurrentStaticAddress/LinkLocalAddress/SiteLocalAddress/IPv6Router/IPv6Gateway)
| *99 | 電力制御機能は、iRMC設定の「IPMI over LAN」が有効かつ、ノードのIPMI有効/無効設定が有効の場合のみサポートされます。
| *100 | 事前に以下の『VMware ESXi 8 サポート版数一覧表（機種別）』を参照し、サポート構成に問題が無いかを確認してください。
ESXi 8.0とPRIMERGYの組み合わせで未サポートの場合はISMでも未サポートとなります。
「VMware ESXi 8 サポート版数一覧表(機種別)」
https://jp.fujitsu.com/platform/server/primergy/software/vmware/pdf/esx8-s.pdf
| *101 | PRIMERGY M7 シリーズとの組み合わせでの仮想IO設定はサポートされません。
| *102 | アノマリ検知機能は、以下の環境をサポートしています。
|  | 仮想化基盤の場合 |  | 物理サーバーの場合
|  | 項目 | 要件 | 項目 | 要件
|  | ハイパーバイザー | VMware ESXi 6.5 / 6.7 / 7.0 / 8.0 | OS | Red Hat Enterprise Linux 8.6以降
|  | 仮想化管理ソフトウェア | vCenter Server 6.5 / 6.7 / 7.0 / 8.0 | Red Hat Enterprise Linux 8.6以降のサポート対象は、サポート対象OSを参照してください。
vCenter Server Appliance 6.5 / 6.7 / 7.0 / 8.0
| *103 | 外部Syslogサーバーとして、以下のOSをサポートしています。
・Red Hat Enterprise Linux 7 / 8 / 9
・CentOS 7
・SUSE Linux Enterprise Server 12 / 15
| *104 | 設定可能なオンボードカード(オンボード拡張オプションを含め)は2枚以下です。
| *105 | PRIMERGY GX2580 M5は、「ノード詳細」画面の[部品]タブ選択時、以下のようになります。
・PCIデバイス、ディスク、ポートの情報は表示されません。
| *106 | RX2530M5/RX2540M5のみの再構築を行いたい場合はISM2.7.0.020以前を使用してください。
| *107 | RX2450 M1ではSupermicro製のカードのみPXEブート対象です。
| *108 | リソース変動予測機能は、以下の環境をサポートしています。
|  | 項目 | 要件
|  | ハイパーバイザー | VMware ESXi 7.0 / 8.0
|  | 仮想化管理ソフトウェア | vCenter Server 7.0 / 8.0
vCenter Server Appliance 7.0 / 8.0
| *109 | 本機能は以下のiRMC版数が搭載されたPRIMERGYでサポートされます。
・iRMCログイン
iRMC S5の場合：3.50P以降、iRMC S6の場合：1.19S以降(PRIMERGY 1WAY M5シリーズ) / 2.00S以降(PRIMERGY M7シリーズ)
・AVR設定
iRMC S5の場合：3.55P以降、iRMC S6の場合：1.19S以降(PRIMERGY 1WAY M5シリーズ) / 2.00S以降(PRIMERGY M7シリーズ)
| *110 | 「ノード詳細」画面の[部品]タブ選択時、各部品は以下のように表示されます。
・CPU、Memory、PCIデバイス、ディスク、ポート情報 ： パーティションに含まれるもののみ表示されます。
・SB、IOU、PCI_Box、DU、MLANU、OPU、FAN、PSU ： シャーシ内のものが全て表示されます。
なお、CPUについては、パーティションに含まれていないものが表示される場合があります。その場合は、最新の統合ファームウェアにアップデートしてください。
| *111 | PRIMERGY GX2570 M5は、「ノード詳細」画面の[部品]タブ選択時、以下のようになります。
・CPUの情報は[名前]欄のみ表示されます。
・メモリの情報は表示されません。
・PSUの情報は[名前]欄のみ表示されません。
・PCIデバイス、ディスク、ポートの情報は表示されません。
| *112 | PRIMERGY M7シリーズで、iRMC版数が2.30S以降、BIOS版数がR1.6.0以降の装置にSAS/RAID/GPUカードを搭載した場合、
ISM2.8.0.060より前のISM版数では、搭載されたスロット番号が正しく表示されません。
スロット番号を正しく表示するためには、ISM2.8.0.061以降を使用してください。
| *113 | eLCM Onlineアップデートの[ファームウェア/ドライバーを準備する]、[アップデートを実行する]は、アップデート対象ノードに搭載されているiRMCが以下の場合、利用できます。iRMC S4が搭載されている場合は利用できません。
iRMC S5の場合：3.55P以降。
iRMC S6の場合：1.25S以降(PRIMERGY 1WAY M5シリーズ)、2.30S以降(PRIMERGY M7シリーズ)
なお、[ファームウェア/ドライバーを準備する]を実行後、iRMC－リポジトリサーバー間のネットワーク環境の異常によって、対象ドライバーのeLCM Online最新に「準備完了」の表示がされない場合があります。
アップデート対象ノードのネットワーク環境に問題が無いかを確認してください。
| *114 | [ファームウェア/ドライバーを準備する]を実行後、iRMC－リポジトリサーバー間のネットワーク環境の異常によって、iRMC上のISOに一部のファームウェアデータが含まれない場合があります。
この場合、当該ISOを使用したアップデートを実行しても、一部のファームウェアはアップデートされません。アップデート対象ノードのネットワーク環境に問題が無いかを確認してください。
| *115 | ISMの管理対象サーバーにおいて、当該カードを搭載してiSCSIモードを設定した場合、管理対象サーバーにRedHat Enterprise LinuxまたはSUSE Linux Enterprise Serverがインストールされている際には、ISMのGUIで以下の設定を行ってください。
[管理]-[ノード]-[＜対象ノード＞]-[OS]タブ画面の[OS アクション]メニューから[OS 情報編集]を実行した画面において、「ドメイン名」は指定しないでください。「アカウント」にはOSのローカルユーザーを指定してください。
[OS 情報編集]画面で「ドメイン名」を指定すると、ISM ではファームウェアアップデートはできません。また、対象のネットワークデバイスはネッ トワークマップでポートのリンクステータスが表示されません。
| *116 | 複数の IOU を割り当てたパーティションに対して仮想 IO のプロファイル適用した場合、番号が最も小さい IOU のみに仮想 IO が設定されます。それ以外の IOU は仮想 IO が設定されません。
他のIOUに仮想IOを設定する場合、PCI-BOXを使用してください。
| *117 | PRIMEQUEST 3400S2 Lite/3400S2/3400E2/3400L2/3800E2/3800L2 のトラップ受信設定を変更した場合は機器からのテストトラップが受信できるか確認してください。受信できない場合は以下の手順を実施してください。
1. ISM の GUI でグローバルナビゲーションメニューから[設定]-[全般]を選択します。
2. 画面左のメニューから「トラップ受信」を選択します。
3. トラップ受信設定リストから、設定対象のトラップ受信設定を選択します。
4. [アクション]ボタンから[編集]を選択します。
5. [適用]を選択します。トラップ受信の設定を変更しない場合も「適用」を選択してください。
| *118 | プロファイル適用/再適用を実行する際、プロファイル適用の画面で[高度な設定を有効にする]にチェックを付け、[プロファイルをノードに適用せず、ISM 上で適用したことにする]を選択する場合、事前にBIOS のバックアップを実行するか、
プロファイルのベリファイ機能を無効に設定してください。いずれかを行わない場合、ベリファイが失敗することがあります。その際、50101710のメッセージが2つ出力されます。
BIOSのバックアップは、ISMのハードウェア設定バックアップまたはiRMCを使用して行えます。
| *119 | eIM 13.19.09 以降を使用する場合、OS インストールが失敗しても、タスクのステータスは"完了"になります。このため、OSインストールの結果は、タスクのステータスでは判断できません。
プロファイル適用（OSインストール）実行後、プロファイル適用を実行したサーバーの iRMC（ビデオリダイレクション）を使用するか、コンソールにログインして、OS インストールの状態を確認してください。
ログイン画面が表示されることでOSインストールは成功と判断できます。
| *120 | eIM 13.19.09 以降を使用する場合、OS インストールが途中で停止する場合があります。この場合、プロファイル適用を実行したサーバーの iRMC（ビデオリダイレクション）に以下のメッセージが表示されます。
Please make sure your installation medium is available. Choose the URL to retry.
インストール方法をPXEに変更してOSインストールを実施してください。
| *121 | OS(VMware ESXi)のインストールが失敗しても、タスクのステータスは"完了"になります。プロファイル適用を実行したサーバーのiRMCのビデオリダイレクションを使用して、インストールの状況を確認してください。
| *122 | ServerView Agentless Serviceがインストールされないことがあります。
| *123 | ノードのIPMI有効/無効設定が有効の場合、[部品]タブの[PCIデバイス]に情報が表示されない場合があります。
| *124 | ISM2.9.0.010より、ISMからiRMCのeIMを最新にアップデートする機能をサポートします。
本機能は以下のiRMCが搭載されたPRIMERGYでサポートされます。iRMC S4が搭載されている場合は利用できません。
iRMC S5の場合：3.56P以降
iRMC S6の場合：初版以降
| *125 | ServerView Suite DVD V13.19.01以降を使用してください。
| *126 | 受信したSNMPトラップの重大度がUnknownとなる場合、MIBファイルを入手しISMにインポートしてください。
| *127 | MIBファイルを入手し、ISMにインポートする必要があります。
| *128 | SNMPトラップ画面に表示される重大度／トラップタイプは以下のようになります。
・重大度：Informational
・トラップタイプ：表示無し
| *129 | 消費電力制御はV2.10.0(2024年下期)でサポート終了予定
| *130 | ISM2.9.0.021より、Emerald Rapids CPUが搭載されたPRIMERGYもサポートします。BIOSのサポート版数はR2.0.0以降となります。
| *131 | 該当機種のOntapClusterノードが登録されているISM-VAをISM2.9.0.021にアップデートした場合、アップデート後はステータスが取得できません。
「ノード詳細」画面のアクションの[編集]画面で、通信方法のHTTPSにチェックを入れ、HTTPSアカウントを入力してください。
| *132 | iRMCが制御可能なOOB(Out-of-Band)機能を有するコントローラのみサポートします。iRMC S5(3.00P以降)およびiRMC S6搭載機種に対応します。
(その際、使用可能なディスクの中から、指定した"RAIDレベル"を構築するための最小数のディスクを自動で設定します。)
| *133 | PRIMERGY RX1330 M6/M6Sの400W電源モデル、TX1320 M6の280W電源モデル、TX1330 M6の450W電源モデルでは、電力制御機能は未サポートです。消費電力情報も表示されません。
| *134 | PRIMERGY RX1330 M6/M6Sの400W電源モデル、TX1320 M6の280W電源モデル、TX1330 M6の450W電源モデルでは、PSU情報は部品名のみ表示されます。
| *135 | ISM2.9.0.030より、型名LT14AC(560巻対応)のETERNUS LT140もサポートします。
| *136 | ISM2.9.0.030より、ETERNUS DX900 S5内のFE(フロントエンクロージャ)、CE(コントローラエンクロージャ)、DE(ドライブエンクロージャ)それぞれのステータスが表示されます。
なお、ISMではSMI-Sに基づいてエンクロージャのステータスを表示しますが、当該ステータスについて部品異常がある場合、ETERNUS Web GUIのステータス表示と異なる場合があります。
その場合は、最新のファームウェアにアップデートしてください。
Copyright 2017 - 2024 Fsas Technologies Inc.

## ISM for PRIMEFLEX
表7．ISM for PRIMEFLEX 機能
凡例 ○：サポート -：サポート外
| 機能概要 | 機能詳細 | 対象 |  | PRIMEFLEX
[5 empty] | HS V1.0 |  |  |  | HS V1.1 |  |  |  | for VMware vSAN V1 | [26 empty] | for VMware vSAN V2 | [54 empty] | for VMware vSAN V3 | [15 empty] | for VMware vSAN V4 | [11 empty] | for Microsoft Storage Spaces Direct V1 |  | for Microsoft Azure Stack HCI V1 | [5 empty] | for Microsoft Storage Spaces Direct V2
[5 empty] | vSAN6.2 |  |  |  | vSAN6.5 |  |  |  | vSAN6.6 |  |  | vSAN6.6.1 | [5 empty] | vSAN6.7 | [5 empty] | vSAN6.7u1 | [5 empty] | vSAN6.7u3 | [5 empty] | vSAN6.7u1 | [5 empty] | vSAN6.7u3 | [6 empty] | vSAN7.0 | [6 empty] | vSAN7.0u1 | [6 empty] | vSAN7.0u3 | [6 empty] | vSAN8.0 | [6 empty] | vSAN8.0u1 | [6 empty] | vSAN8.0u2 | [6 empty] | vSAN7.0u2 |  |  |  | vSAN7.0u3 |  |  |  | vSAN8.0 |  |  |  | vSAN8.0u1 |  |  |  | vSAN8.0 |  |  |  | vSAN8.0u1 |  |  |  | vSAN8.0u2 |  |  |  | Microsoft Storage Spaces Direct(Windows Server 2016) |  | Microsoft Storage Spaces Direct(Windows Server 2019) | [5 empty] | Microsoft Storage Spaces Direct(Windows Server 2019)
[5 empty] | RX2530 M2 | RX2540 M2 |  | CX400 M1 (CX2550 M2) | RX2530 M2 | RX2540 M2 |  | CX400 M1 (CX2550 M2) | RX2530 M4 | RX2540 M4 |  | RX2530 M4 |  | RX2540 M4 |  | CX400 M4 (CX2560 M4) |  | RX2530 M4 |  | RX2540 M4 |  | CX400 M4 (CX2560 M4) |  | RX2530 M4 |  | RX2540 M4 |  | CX400 M4 (CX2560 M4) |  | RX2530 M4 |  | RX2540 M4 |  | CX400 M4 (CX2560 M4) |  | RX2530 M5 |  | RX2540 M5 |  | CX400 M4 (CX2560 M5) |  | RX2530 M5 |  | RX2540 M5 |  | CX400 M4 (CX2560 M5) |  | RX4770 M5 | RX2530 M5 |  | RX2540 M5 |  | CX400 M4 (CX2560 M5) |  | RX4770 M5 | RX2530 M5 |  | RX2540 M5 |  | CX400 M4 (CX2560 M5) |  | RX4770 M5 | RX2530 M5 |  | RX2540 M5 |  | CX400 M4 (CX2560 M5) |  | RX4770 M5 | RX2530 M5 |  | RX2540 M5 |  | CX400 M4 (CX2560 M5) |  | RX4770 M5 | RX2530 M5 |  | RX2540 M5 |  | CX400 M4 (CX2560 M5) |  | RX4770 M5 | RX2530 M5 |  | RX2540 M5 |  | CX400 M4 (CX2560 M5) |  | RX4770 M5 | RX2530 M6 |  | RX2540 M6 |  | RX2530 M6 |  | RX2540 M6 |  | RX2530 M6 |  | RX2540 M6 |  | RX2530 M6 |  | RX2540 M6 |  | RX2530 M7 |  | RX2540 M7 |  | RX2530 M7 |  | RX2540 M7 |  | RX2530 M7 |  | RX2540 M7 |  | RX2530 M4 | RX2540 M4 | RX2530 M5 | RX2540 M5 |  | RX2530 M6 | RX2540 M6 |  | RX2530 M5 | RX2540 M5 |  | RX2530 M6 | RX2540 M6
[5 empty] | Hybrid | Hybrid | All Flash | Hybrid | Hybrid | Hybrid | All Flash | Hybrid | Hybrid | Hybrid | All Flash | Hybrid | All Flash | Hybrid | All Flash | Hybrid | All Flash | Hybrid | All Flash | Hybrid | All Flash | Hybrid | All Flash | Hybrid | All Flash | Hybrid | All Flash | Hybrid | All Flash | Hybrid | All Flash | Hybrid | All Flash | Hybrid | All Flash | Hybrid | All Flash | Hybrid | All Flash | Hybrid | All Flash | Hybrid | All Flash | Hybrid | All Flash | Hybrid | All Flash | All Flash | Hybrid | All Flash | Hybrid | All Flash | Hybrid | All Flash | All Flash | Hybrid | All Flash | Hybrid | All Flash | Hybrid | All Flash | All Flash | Hybrid | All Flash | Hybrid | All Flash | Hybrid | All Flash | All Flash | Hybrid | All Flash | Hybrid | All Flash | Hybrid | All Flash | All Flash | Hybrid | All Flash | Hybrid | All Flash | Hybrid | All Flash | All Flash | Hybrid | All Flash | Hybrid | All Flash | Hybrid | All Flash | All Flash | Hybrid | AllFlash | Hybrid | AllFlash | Hybrid | AllFlash | Hybrid | AllFlash | Hybrid | AllFlash | Hybrid | AllFlash | Hybrid | AllFlash | Hybrid | AllFlash | Hybrid | AllFlash | Hybrid | AllFlash | Hybrid | AllFlash | Hybrid | AllFlash | Hybrid | AllFlash | Hybrid | AllFlash | Hybrid | Hybrid | Hybrid | Hybrid | AllFlash | Hybrid | Hybrid | AllFlash | Hybrid | Hybrid | AllFlash | Hybrid | Hybrid | AllFlash
| 導入機能 | 仮想化基盤構築機能 |  |  | - | - | - | - | - | - | - | - | - | - | - | - | - | - | - | - | - | - | - | - | - | - | - | - | - | - | - | - | - | - | - | - | - | - | - | - | - | - | - | - | - | - | - | - | - | - | - | - | 〇 | 〇 | 〇 | 〇 | 〇 | 〇 | 〇 | - | - | - | - | - | - | - | - | - | - | - | - | - | - | - | - | - | - | - | - | - | - | - | - | - | - | - | - | - | - | - | - | - | - | - | ○ | ○ | ○ | ○ | ○ | ○ | ○ | ○ | - | - | - | - | - | - | - | - | ○ | ○ | ○ | ○ | ○ | ○ | ○ | ○ | - | - | - | - | - | - | - | - | - | - | - | - | - | - | - | - | - | -
| クラスタ管理機能 | ダッシュボード表示 |  |  | ○ | ○ | ○ | ○ | ○ | ○ | ○ | ○ | ○ | ○ | ○ | ○ | ○ | ○ | ○ | ○ | ○ | ○ | ○ | ○ | ○ | ○ | ○ | ○ | ○ | ○ | ○ | ○ | ○ | ○ | ○ | ○ | ○ | ○ | ○ | ○ | ○ | ○ | ○ | ○ | ○ | ○ | ○ | ○ | ○ | ○ | ○ | ○ | ○ | ○ | ○ | ○ | ○ | ○ | ○ | ○ | ○ | ○ | ○ | ○ | ○ | ○ | ○ | ○ | ○ | ○ | ○ | ○ | ○ | ○ | ○ | ○ | ○ | ○ | ○ | ○ | ○ | ○ | ○ | ○ | ○ | ○ | ○ | ○ | ○ | ○ | ○ | ○ | ○ | ○ | ○ | ○ | ○ | ○ | ○ | ○ | ○ | ○ | ○ | ○ | ○ | ○ | ○ | ○ | ○ | ○ | ○ | ○ | ○ | ○ | ○ | ○ | ○ | ○ | ○ | ○ | ○ | ○ | ○ | ○ | ○ | ○ | ○ | ○ | ○ | ○ | ○ | ○ | ○ | ○ | ○ | ○
|  | クラスタノード一覧表示 |  |  | ○ | ○ | ○ | ○ | ○ | ○ | ○ | ○ | ○ | ○ | ○ | ○ | ○ | ○ | ○ | ○ | ○ | ○ | ○ | ○ | ○ | ○ | ○ | ○ | ○ | ○ | ○ | ○ | ○ | ○ | ○ | ○ | ○ | ○ | ○ | ○ | ○ | ○ | ○ | ○ | ○ | ○ | ○ | ○ | ○ | ○ | ○ | ○ | ○ | ○ | ○ | ○ | ○ | ○ | ○ | ○ | ○ | ○ | ○ | ○ | ○ | ○ | ○ | ○ | ○ | ○ | ○ | ○ | ○ | ○ | ○ | ○ | ○ | ○ | ○ | ○ | ○ | ○ | ○ | ○ | ○ | ○ | ○ | ○ | ○ | ○ | ○ | ○ | ○ | ○ | ○ | ○ | ○ | ○ | ○ | ○ | ○ | ○ | ○ | ○ | ○ | ○ | ○ | ○ | ○ | ○ | ○ | ○ | ○ | ○ | ○ | ○ | ○ | ○ | ○ | ○ | ○ | ○ | ○ | ○ | ○ | ○ | ○ | ○ | ○ | ○ | ○ | ○ | ○ | ○ | ○ | ○
| クラスタ拡張機能 | OS自動設定/仮想化基盤クラスタの拡張 |  |  | ○ | ○ | ○ | ○ | ○ | ○ | ○ | ○ | ○ | ○ | ○ | ○ | ○ | ○ | ○ | ○ | ○ | ○ | ○ | ○ | ○ | ○ | ○ | ○ | ○ | ○ | ○ | ○ | ○ | ○ | ○ | ○ | ○ | ○ | ○ | ○ | ○ | ○ | ○ | ○ | ○ | ○ | ○ | ○ | ○ | ○ | ○ | ○ | ○ | ○ | ○ | ○ | ○ | ○ | ○ | ○ | ○ | ○ | ○ | ○ | ○ | ○ | ○ | ○ | ○ | ○ | ○ | ○ | ○ | ○ | ○ | ○ | ○ | ○ | ○ | ○ | ○ | ○ | ○ | ○ | ○ | ○ | ○ | - | - | - | - | - | - | - | ○ | ○ | ○ | ○ | ○ | ○ | ○ | ○ | ○ | ○ | ○ | ○ | ○ | ○ | ○ | ○ | ○ | ○ | ○ | ○ | ○ | ○ | ○ | ○ | - | - | - | - | ○ | ○ | ○ | ○ | ○ | ○ | ○ | ○ | ○ | ○ | ○ | ○ | ○ | ○
| クラスタ作成機能 | OS自動設定/仮想化基盤クラスタの新規作成 |  |  | - | - | - | - | - | - | - | - | ○ | ○ | ○ | ○ | ○ | ○ | ○ | ○ | ○ | ○ | ○ | ○ | ○ | ○ | ○ | ○ | ○ | ○ | ○ | ○ | ○ | ○ | ○ | ○ | ○ | ○ | ○ | ○ | ○ | ○ | ○ | ○ | ○ | ○ | ○ | ○ | ○ | ○ | ○ | ○ | ○ | ○ | ○ | ○ | ○ | ○ | ○ | ○ | ○ | ○ | ○ | ○ | ○ | ○ | ○ | ○ | ○ | ○ | ○ | ○ | ○ | - | - | - | - | - | - | - | ○ | ○ | ○ | ○ | ○ | ○ | ○ | - | - | - | - | - | - | - | ○ | ○ | ○ | ○ | ○ | ○ | ○ | ○ | ○ | ○ | ○ | ○ | ○ | ○ | ○ | ○ | ○ | ○ | ○ | ○ | ○ | ○ | ○ | ○ | - | - | - | - | ○ | ○ | ○ | ○ | ○ | - | - | - | ○ | ○ | ○ | - | - | -
| ローリングアップデート機能 | ローリングアップデート | ファームウェア |  | ○ | ○ | ○ | ○ | ○ | ○ | ○ | ○ | ○ | ○ | ○ | ○ | ○ | ○ | ○ | ○ | ○ | ○ | ○ | ○ | ○ | ○ | ○ | ○ | ○ | ○ | ○ | ○ | ○ | ○ | ○ | ○ | ○ | ○ | ○ | ○ | ○ | ○ | ○ | ○ | ○ | ○ | ○ | ○ | ○ | ○ | ○ | ○ | ○ | ○ | ○ | ○ | ○ | ○ | ○ | ○ | ○ | ○ | ○ | ○ | ○ | ○ | ○ | ○ | ○ | ○ | ○ | ○ | ○ | - | - | - | - | - | - | - | ○ | ○ | ○ | ○ | ○ | ○ | ○ | ○ | ○ | ○ | ○ | ○ | ○ | ○ | ○ | ○ | ○ | ○ | ○ | ○ | ○ | ○ | ○ | ○ | ○ | ○ | ○ | ○ | ○ | ○ | ○ | ○ | ○ | ○ | ○ | ○ | ○ | ○ | ○ | ○ | ○ | ○ | ○ | ○ | ○ | ○ | ○ | - | - | - | ○ | ○ | ○ | - | - | -
|  |  | vCenter Server Appliance |  | - | - | - | - | - | - | - | - | - | - | - | - | - | - | - | - | - | - | - | - | - | - | - | - | - | - | - | - | - | - | - | - | - | - | - | ○ | ○ | ○ | ○ | ○ | ○ | ○ | ○ | ○ | ○ | ○ | ○ | ○ | ○ | ○ | ○ | ○ | ○ | ○ | ○ | ○ | ○ | ○ | ○ | ○ | ○ | ○ | ○ | ○ | ○ | ○ | ○ | ○ | ○ | - | - | - | - | - | - | - | ○ | ○ | ○ | ○ | ○ | ○ | ○ | ○ | ○ | ○ | ○ | ○ | ○ | ○ | ○ | ○ | ○ | ○ | ○ | ○ | ○ | ○ | ○ | ○ | ○ | ○ | ○ | ○ | ○ | ○ | ○ | ○ | ○ | ○ | ○ | ○ | ○ | ○ | ○ | ○ | ○ | ○ | - | - | - | - | - | - | - | - | - | - | - | - | - | -
|  |  | VMware ESXi | *72 | - | - | - | - | - | - | - | - | - | - | - | - | - | - | - | - | - | - | - | - | - | - | - | - | - | - | - | - | - | - | - | - | - | - | - | ○ | ○ | ○ | ○ | ○ | ○ | ○ | ○ | ○ | ○ | ○ | ○ | ○ | ○ | ○ | ○ | ○ | ○ | ○ | ○ | ○ | ○ | ○ | ○ | ○ | ○ | ○ | ○ | ○ | ○ | ○ | ○ | ○ | ○ | ○ | ○ | ○ | ○ | ○ | ○ | ○ | ○ | ○ | ○ | ○ | ○ | ○ | ○ | ○ | ○ | ○ | ○ | ○ | ○ | ○ | ○ | ○ | ○ | ○ | ○ | ○ | ○ | ○ | ○ | ○ | ○ | ○ | ○ | ○ | ○ | ○ | ○ | ○ | ○ | ○ | ○ | ○ | ○ | ○ | ○ | ○ | ○ | ○ | - | - | - | - | - | - | - | - | - | - | - | - | - | -
| ノード切離し／組込み機能 | 仮想化基盤クラスタのノード切離し／組込み |  |  | - | - | - | - | - | - | - | - | - | - | - | - | - | - | - | - | - | - | - | - | - | - | - | - | - | - | - | - | - | - | - | - | - | - | - | ○ | ○ | ○ | ○ | ○ | ○ | ○ | ○ | ○ | ○ | ○ | ○ | ○ | ○ | ○ | ○ | ○ | ○ | ○ | ○ | ○ | ○ | ○ | ○ | ○ | ○ | ○ | ○ | ○ | ○ | ○ | ○ | ○ | ○ | ○ | ○ | ○ | ○ | ○ | ○ | ○ | ○ | ○ | ○ | ○ | ○ | ○ | ○ | ○ | ○ | ○ | ○ | ○ | ○ | ○ | ○ | ○ | ○ | ○ | ○ | ○ | ○ | ○ | ○ | ○ | ○ | ○ | ○ | ○ | ○ | ○ | ○ | ○ | ○ | ○ | ○ | ○ | ○ | ○ | ○ | ○ | ○ | ○ | - | - | - | - | - | - | - | - | - | - | - | - | - | -
| バックアップ機能 | VMware ESXiとvCSAのバックアップ |  |  | - | - | - | - | - | - | - | - | - | - | - | - | - | - | - | - | - | - | - | - | - | - | - | - | - | - | - | - | - | - | - | - | - | - | - | ○ | ○ | ○ | ○ | ○ | ○ | ○ | ○ | ○ | ○ | ○ | ○ | ○ | ○ | ○ | ○ | ○ | ○ | ○ | ○ | ○ | ○ | ○ | ○ | ○ | ○ | ○ | ○ | ○ | ○ | ○ | ○ | ○ | ○ | ○ | ○ | ○ | ○ | ○ | ○ | ○ | ○ | ○ | ○ | ○ | ○ | ○ | ○ | ○ | ○ | ○ | ○ | ○ | ○ | ○ | ○ | ○ | ○ | ○ | ○ | ○ | ○ | ○ | ○ | ○ | ○ | ○ | ○ | ○ | ○ | ○ | ○ | ○ | ○ | ○ | ○ | ○ | ○ | ○ | ○ | ○ | ○ | ○ | - | - | - | - | - | - | - | - | - | - | - | - | - | -
| リストア機能 | vCSAのリストア |  |  | - | - | - | - | - | - | - | - | - | - | - | - | - | - | - | - | - | - | - | - | - | - | - | - | - | - | - | - | - | - | - | - | - | - | - | ○ | ○ | ○ | ○ | ○ | ○ | ○ | ○ | ○ | ○ | ○ | ○ | ○ | ○ | ○ | ○ | ○ | ○ | ○ | ○ | ○ | ○ | ○ | ○ | ○ | ○ | ○ | ○ | ○ | ○ | ○ | ○ | ○ | ○ | ○ | ○ | ○ | ○ | ○ | ○ | ○ | ○ | ○ | ○ | ○ | ○ | ○ | ○ | ○ | ○ | ○ | ○ | ○ | ○ | ○ | ○ | ○ | ○ | ○ | ○ | ○ | ○ | ○ | ○ | ○ | ○ | ○ | ○ | ○ | ○ | ○ | ○ | ○ | ○ | ○ | ○ | ○ | ○ | ○ | ○ | ○ | ○ | ○ | - | - | - | - | - | - | - |  | - | - | - | - | - | -
ローリングアップデート機能がサポートするLAN/SASカードについて
ISM for PRIMEFLEXにおけるPCIカード（型名）のサポート状況については以下のとおりです。
PYBLA342L
PYBLA342U
PYBLA342U2
PYBLA352U
PYBLA352U2
PYBLA362L
PYBLA3C2L
PYBLA3C2U
PYBLA3C2U2
PYBLA3D2L
PYBLA3D2U
PYBLA3D2U2
PYBLA3E23L
PYBLA3E23U
PYBLA3E24L
PYBLA3F2U
PYBLA402L
PYBLA402U
PYBSC3FAV
PYBSC3FA3V
PYBSC3FBVL
PYBSC3FB3L
PYBSC3MA2L
PYBSC3MA2L
PYBSC3MA3L
PYBSC3MAWL
PYBSC3MAWL
クラスタ拡張機能およびクラスタ作成機能の詳細については、ISM for PRIMEFLEX_詳細 シートを参照してください。
| 仮想化基盤機能での再構築可能な組み合わせは、ISM for PRIMEFLEX_詳細シートを参照してください。 | [135 empty] | Copyright 2017 - 2024 Fsas Technologies Inc.

## ISM for PRIMEFLEX_詳細
※ISM for PRIMEFLEX V2.3よりサーバー増設機能はクラスタ拡張機能に名称変更しました。
拡張元システムのシステム構成、クラスタ拡張のために使用するサーバーの世代によって、バージョンアップが必要です。
クラスタ拡張時には下記の表に従って、バージョンアップしてください。
クラスタ拡張のために使用するサーバーのOSの版数はクラスタ拡張時のシステム構成の版数に合わせてください。
ESXi修正パッチは対象のPRIMERGYがサポートしているものをご使用ください。
VMware vSAN
表8．クラスタ拡張機能(VMware vSAN)
PRIMEFLEX | 拡張元システム |  |  |  | クラスタ拡張のために使用するサーバー
| PRIMEFLEX出荷時のサーバー世代 |  | クラスタ拡張時のシステム構成 |  | PRIMERGY M2 |  | PRIMERGY M4 |  | PRIMERGY M5 |  | PRIMERGY M6 |  | PRIMERGY M７
|  |  | ESXi版数 | vCSA版数
PRIMEFLEX HS1.0 | PRIMERGY M2 |  | 6.0 Patch 3 | 6.0 Update 2 | - |  | - |  | - |  | - |  | -
|  |  | 6.5 Update1 | 6.5 Update1 | ○ |  | ○ |  | - |  | - |  | -
|  |  | 6.5 Update2 | 6.5 Update2 | ○ |  | ○ |  | - |  | - |  | -
|  |  | 6.7 | 6.7 | - |  | ○ |  | - |  | - |  | -
|  |  | 6.7 Update1 | 6.7 Update1 | - |  | ○ |  | ○ |  | - |  | -
|  |  | 6.7 Update3 | 6.7 Update3 | - |  | ○ |  | ○ |  | - |  | -
|  |  | 7.0 | 7.0 | - |  | ○ |  | ○ |  | - |  | -
|  |  | 7.0 Update1 | 7.0 Update1 | - |  | ○ |  | ○ |  | - |  | -
|  |  | 7.0 Update2 | 7.0 Update2 | - |  | ○ |  | ○ |  | - |  | -
|  |  | 7.0 Update3 | 7.0 Update3 | - |  | - |  | ○ |  | - |  | -
PRIMEFLEX HS1.1 | PRIMERGY M2 |  | 6.5 | 6.5.0e Express Patch 3 | ○ |  | ○ |  | - |  | - |  | -
|  |  | 6.5 Update1 | 6.5 U1 | ○ |  | ○ |  | - |  | - |  | -
|  |  | 6.5 Update2 | 6.5 Update2 | ○ |  | ○ |  | - |  | - |  | -
|  |  | 6.7 Update1 | 6.7 Update1 | - |  | ○ |  | ○ |  | - |  | -
|  |  | 6.7 Update3 | 6.7 Update3 | - |  | ○ |  | ○ |  | - |  | -
|  |  | 7.0 | 7.0 | - |  | ○ |  | ○ |  | - |  | -
|  |  | 7.0 Update1 | 7.0 Update1 | - |  | ○ |  | ○ |  | - |  | -
|  |  | 7.0 Update2 | 7.0 Update2 | - |  | ○ |  | ○ |  | - |  | -
|  |  | 7.0 Update3 | 7.0 Update3 | - |  | - |  | ○ |  | - |  | -
PRIMEFLEX for VMware vSAN V1 | PRIMERGY M4 |  | 6.5Patch 01 | 6.5.0f | - |  | ○ |  | - |  | - |  | -
|  |  | 6.5 Update1 | 6.5 Update1 | - |  | ○ |  | - |  | - |  | -
|  |  | 6.5 Update2 | 6.5 Update2 | - |  | ○ |  | - |  | - |  | -
|  |  | 6.7 | 6.7 | - |  | ○ |  | - |  | - |  | -
|  |  | 6.7 Update1 | 6.7 Update1 | - |  | ○ |  | ○ |  | - |  | -
|  |  | 6.7 Update3 | 6.7 Update3 | - |  | ○ |  | ○ |  | - |  | -
|  |  | 7.0 | 7.0 | - |  | ○ |  | ○ |  | - |  | -
|  |  | 7.0 Update1 | 7.0 Update1 | - |  | ○ |  | ○ |  | - |  | -
|  |  | 7.0 Update2 | 7.0 Update2 | - |  | ○ |  | ○ |  | - |  | -
|  |  | 7.0 Update3 | 7.0 Update3 | - |  | - |  | ○ |  | ○ |  | -
|  |  | 8 | 8 | - |  | - |  | - |  | ○ |  | -
PRIMEFLEX for VMware vSAN V2 | PRIMERGY M5 |  | 6.7 Update1 | 6.7 Update1 | - |  | - |  | ○ |  | - |  | -
|  |  | 6.7 Update3 | 6.7 Update3 | - |  | - |  | ○ |  | - |  | -
|  |  | 7.0 | 7.0 | - |  | - |  | ○ |  | - |  | -
|  |  | 7.0 Update1 | 7.0 Update1 | - |  | - |  | ○ |  | - |  | -
|  |  | 7.0 Update2 | 7.0 Update2 | - |  | - |  | ○ |  | - |  | -
|  |  | 7.0 Update3 | 7.0 Update3 | - |  | - |  | ○ |  | ○ |  | ○
|  |  | 8 | 8 | - |  | - |  | - |  | ○ |  | -
|  |  | 8.0 Update1 | 8.0 Update1 | - |  | - |  | - |  | ○ |  | ○
PRIMEFLEX for VMware vSAN V3 | PRIMERGY M6 |  | 7.0 Update2 | 7.0 Update2 | - |  | - |  | - |  | ○ |  | -
|  |  | 7.0 Update3 | 7.0 Update3 | - |  | - |  | - |  | ○ |  | ○
|  |  | 8 | 8 | - |  | - |  | - |  | ○ |  | -
|  |  | 8.0 Update1 | 8.0 Update1 | - |  | - |  | - |  | ○ |  | ○
PRIMEFLEX for VMware vSAN V4 | PRIMERGY M７ |  | 8.0 | 8.0 | - |  | - |  | - |  | - |  | ○
|  |  | 8.0 Update1 | 8.0 Update1 | - |  | - |  | - |  | - |  | ○
クラスタ拡張のために使用できるサーバー機種は以下のとおり。
表9．クラスタ拡張可能な範囲(VMware vSAN)
拡張元クラスタのシステム構成 | クラスタ拡張のために使用するサーバー
| RX2530 M2 |  | RX2530 M4 | RX2530 M5 | RX2530 M6 | RX2530 M7 | RX2540 M2 | RX2540 M4 | RX2540 M5 | RX2540 M6 | RX2540 M７ | RX4770 M5 | CX2550 M2 | CX2560 M4 | CX2560 M5
RX2530 M2 | ○ |  | ○ | ○ | - | - | - | - | - | - | - | - | - | - | -
RX2530 M4 | - |  | ○ | ○ | ○ | - | - | - | - | - | - | - | - | - | -
RX2530 M5 | - |  | - | ○ | ○ | ○ | - | - | - | - | - | - | - | - | -
RX2530 M6 | - |  | - | - | ○ | ○ | - | - | - | - | - | - | - | - | -
RX2530 M7 | - |  | - | - | - | ○ | - | - | - | - | - | - | - | - | -
RX2540 M2 | - |  | - | - | - | - | ○ | ○ | ○ | - | - | - | - | - | -
RX2540 M4 | - |  | - | - | - | - | - | ○ | ○ | ○ | - | - | - | - | -
RX2540 M5 | - |  | - | - | - | - | - | - | ○ | ○ | ○ | - | - | - | -
RX2540 M6 | - |  | - | - | - | - | - | - | - | ○ | ○ | - | - | - | -
RX2540 M7 | - |  | - | - | - | - | - | - | - | - | ○ | - | - | - | -
RX4770 M5 | - |  | - | - | - | - | - | - | - | - | - | ○ | - | - | -
CX400 M1(CX2550 M2) | - |  | - | - | - | - | - | - | - | - | - | - | ○ | - | -
CX400 M4(CX2560 M4) | - |  | - | - | - | - | - | - | - | - | - | - | - | ○ | -
CX400 M4(CX2560 M5) | - |  | - | - | - | - | - | - | - | - | - | - | - | - | ○
表10．クラスタ作成機能(VMware vSAN) | ※クラスタ作成機能についてはVMware製品の版数が同一版数の場合のみサポートしています。
クラスタ作成機能で作成されるPRIMEFLEX | クラスタ作成機能で作成可能なシステム構成
| サーバー世代 |  | vCSA版数 | ESXi版数 | [10 empty] | ディスクフォーマット
|  |  |  | 6.5 Update1 | 6.5 Update2 | 6.7 | 6.7 Update1 | 6.7 Update3 | 7 | 7.0 Update1 | 7.0 Update2 | 7.0 Update3 | 8.0 | 8.0 Update1
PRIMEFLEX for VMware vSAN V1 | RX2530 M4 RX2540 M4 CX2560 M4 |  | 6.5 Update1 | ○ | - | - | - | - | - | - | - | - | - | - | 5
|  |  | 6.5 Update2 | - | ○ | - | - | - | - | - | - | - | - | - | 5
|  |  | 6.7 | - | - | ○ | - | - | - | - | - | - | - | - | 6
|  |  | 6.7 Update1 | - | - | - | ○ | - | - | - | - | - | - | - | 7
|  |  | 6.7 Update3 | - | - | - | - | ○ | - | - | - | - | - | - | 10
PRIMEFLEX for VMware vSAN V2 | RX2530 M5 RX2540 M5 CX2560 M5 |  | 6.7 Update1 | - | - | - | ○ | - | - | - | - | - | - | - | 7
|  |  | 6.7 Update3 | - | - | - | - | ○ | - | - | - | - | - | - | 10
|  |  | 7 | - | - | - | - | - | ○ | - | - | - | - | - | 11
|  |  | 7.0 Update1 | - | - | - | - | - | - | ○ | - | - | - | - | 13
|  |  | 7.0 Update2 | - | - | - | - | - | - | - | ○ | - | - | - | 14
|  |  | 7.0 Update3 | - | - | - | - | - | - | - | - | ○ | - | - | 15
|  |  | 8 | - | - | - | - | - | - | - | - | - | - | - | 17
|  |  | 8.0 Update1 | - | - | - | - | - | - | - | - | - | - | ○ | 18
| RX4770 M5 |  | 6.7 Update3 | - | - | - | - | ○ | - | - | - | - | - | - | 10
|  |  | 7 | - | - | - | - | - | ○ | - | - | - | - | - | 11
|  |  | 7.0 Update1 | - | - | - | - | - | - | ○ | - | - | - | - | 13
|  |  | 7.0 Update2 | - | - | - | - | - | - | - | ○ | - | - | - | 14
|  |  | 7.0 Update3 | - | - | - | - | - | - | - | - | ○ | - | - | 15
|  |  | 8 | - | - | - | - | - | - | - | - | - | - | - | 17
|  |  | 8.0 Update1 | - | - | - | - | - | - | - | - | - | - | ○ | 18
PRIMEFLEX for VMware vSAN V3 | RX2530 M6 RX2540 M6 |  | 7.0 Update2 | - | - | - | - | - | - | - | ○ | - | - | - | 14
|  |  | 7.0 Update3 | - | - | - | - | - | - | - | - | ○ | - | - | 15
|  |  | 8 | - | - | - | - | - | - | - | - | - | ○ | - | 17
|  |  | 8.0 Update1 | - | - | - | - | - | - | - | - | - | - | ○ | 18
PRIMEFLEX for VMware vSAN V4 | RX2530 M7 RX2540 M7 |  | 7.0 Update3 | - | - | - | - | - | - | - | - | ○ | - | - | 15
|  |  | 8.0 | - | - | - | - | - | - | - | - | - | ○ | - | 17
|  |  | 8.0 Update1 | - | - | - | - | - | - | - | - | - | - | ○ | 18
表11．ローリングアップデート機能(vCSAアップグレード)
アップグレード前の vCSA版数 | アップグレード後のvCSA版数
| 6.7 Update1 |  | 6.7 Update3 | 7 | 7.0 Update1 | 7.0 Update 2 | 7.0 Update 3 | 8.0 | 8.0 Update1 | 8.0 Update2
6.7 Update1 | - |  | - | ○ | ○ | ○ | ○ | - | - | -
6.7 Update3 | - |  | - | ○ | ○ | ○ | ○ | ○ | ○ | ○
7 | - |  | - | - | - | - | - | ○ | ○ | ○
7.0 Update1 | - |  | - | - | - | - | - | ○ | ○ | ○
7.0 Update2 | - |  | - | - | - | - | - | ○ | ○ | ○
7.0 Update3 | - |  | - | - | - | - | - | ○ | ○ | ○
8.0 | - |  | - | - | - | - | - | - | - | -
8.0 Update1 | - |  | - | - | - | - | - | - | - | -
表12．ローリングアップデート機能(vCSA修正パッチ適用)
修正パッチ適用前の vCSA版数 | 修正パッチ適用後のvCSA版数
| 6.7 Update1 |  | 6.7 Update3 | 7 | 7.0 Update1 | 7.0 Update 2 | 7.0 Update 3 | 8 | 8.0 Update1 | 8.0 Update2
6.7 Update1 | ○ |  | ○ | - | - | - | - | - | - | -
6.7 Update3 | - |  | ○ | - | - | - | - | - | - | -
7 | - |  | - | ○ | ○ | ○ | ○ | - | - | -
7.0 Update1 | - |  | - | - | ○ | ○ | ○ | - | - | -
7.0 Update2 | - |  | - | - | - | ○ | ○ | - | - | -
7.0 Update3 | - |  | - | - | - | - | ○ | - | - | -
8 | - |  | - | - | - | - | - | ○ | ○ | ○
8.0 Update1 | - |  | - | - | - | - | - | - | ○ | ○
8.0 Update2 | - |  | - | - | - | - | - | - | - | ○
表13．ローリングアップデート機能(ESXiオフラインバンドル適用)
オフラインバンドル適用前の ESXi版数 | オフラインバンドル適用後のESXi版数
| 6.7 Update1 |  | 6.7 Update3 | 7 | 7.0 Update1 | 7.0 Update2 | 7.0 Update3 | 8 | 8.0 Update1 | 8.0 Update２
6.7 Update1 | - |  | ○ | ○ | ○ | ○ | ○ | - | - | -
6.7 Update3 | - |  | - | ○ | ○ | ○ | ○ | ○ | ○ | ○
7 | - |  | - | - | ○ | ○ | ○ | ○ | ○ | ○
7.0 Update1 | - |  | - | - | - | ○ | ○ | ○ | ○ | ○
7.0 Update2 | - |  | - | - | - | - | ○ | ○ | ○ | ○
7.0 Update3 | - |  | - | - | - | - | - | ○ | ○ | ○
8.0 | - |  | - | - | - | - | - | ○ | ○ | ○
8.0 Update1 | - |  | - | - | - | - | - | - | - | ○
表14．ローリングアップデート機能(ESXi修正パッチ適用)
修正パッチ適用前の ESXi版数 | 修正パッチ適用後のESXi版数
| 6.7 Update1 |  | 6.7 Update3 | 7 | 7.0 Update1 | 7.0 Update2 | 7.0 Update3 | 8 | 8.0 Update1 | 8.0 Update2
6.7 Update1 | ○ |  | - | - | - | - | - | - | - | -
6.7 Update3 | - |  | ○ | - | - | - | - | - | - | -
7 | - |  | - | ○ | - | - | - | - | - | -
7.0 Update1 | - |  | - | - | ○ | - | - | - | - | -
7.0 Update2 | - |  | - | - | - | ○ | - | - | - | -
7.0 Update3 | - |  | - | - | - | - | ○ | - | - | -
8 | - |  | - | - | - | - | - | ○ | - | -
8.0 Update1 | - |  | - | - | - | - | - | - | ○ | -
8.0 Update2 | - |  | - | - | - | - | - | - | - | ○
Microsoft Storage Spaces Direct
表15．クラスタ拡張機能(Microsoft Storage Spaces Direct)
PRIMEFLEX | 拡張元システム |  |  |  | クラスタ拡張のために使用するサーバー
| PRIMEFLEX出荷時のサーバー世代 |  | クラスタ拡張時のシステム構成 |  | PRIMERGY M4 |  | PRIMERGY M5 |  | PRIMERGY M6
|  |  | Windows Server | ActiveDirectory
PRIMEFLEX for Microsoft Storage Spaces Direct V1 | PRIMERGY M4 |  | 2016 DataCenter | 2016 DataCenter | ○ |  | ○ |  | ○
PRIMEFLEX for Microsoft Azure Stack HCI V1 | PRIMERGY M5 |  | 2019 DataCenter | 2019 DataCenter | - |  | ○ |  | ○
| PRIMERGY M6 |  | 2019 DataCenter | 2019 DataCenter | - |  | - |  | ○
PRIMEFLEX for Microsoft Storage Spaces Direct V2 | PRIMERGY M5 |  | 2019 DataCenter | 2019 DataCenter | - |  | ○ |  | ○
| PRIMERGY M6 |  | 2019 DataCenter | 2019 DataCenter | - |  | - |  | ○
クラスタ拡張のために使用できるサーバー機種は以下のとおり。
表16．クラスタ拡張が可能な範囲(Microsoft Storage Spaces Direct)
拡張元クラスタのシステム構成 | クラスタ拡張のために使用するサーバー
| RX2530 M4 |  | RX2530 M5 | RX2530 M6 | RX25４0 M4 | RX2540 M5 | RX2540 M6
RX2530 M4 | ○ |  | ○ | ○ | - | - | -
RX2530 M5 | - |  | ○ | ○ | - | - | -
RX2530 M6 | - |  | - | ○ | - | - | -
RX2540 M4 | - |  | - | - | ○ | ○ | ○
RX2540 M5 | - |  | - | - | - | ○ | ○
RX2540 M6 | - |  | - | - | - | - | ○
表17．クラスタ作成機能(Microsoft Storage Spaces Direct)
クラスタ作成機能で作成されるPRIMEFLEX | クラスタ作成機能で作成可能なシステム構成
| サーバー世代 |  | Failover Cluster | Windows Server | ActiveDirectory
PRIMEFLEX for Microsoft Storage Spaces Direct V1 | RX2530 M4 |  | 2016 DataCenter | 2016 DataCenter | 2016 DataCenter
RX2540 M4
PRIMEFLEX for Microsoft Azure Stack HCI V1 | RX2530 M5 |  | 2019 DataCenter | 2019 DataCenter | 2019 DataCenter
RX2540 M5
PRIMEFLEX for Microsoft Storage Spaces Direct V2 | RX2530 M5 |  | 2019 DataCenter | 2019 DataCenter | 2019 DataCenter
RX2540 M5
表18. 仮想化基盤構築で再構築可能な組み合わせ(Microsoft Azure Stack HCI V1/Microsoft Storage Space Direct V2）
サーバー世代の組合せ | 再構築の可否
RX2530 M5のみ | - | *106
RX2540 M5のみ | - | *106
RX2530 M6のみ | ○
RX2540 M6のみ | ○
RX2530 M5/RX2530 M6混在 | ○
RX2540 M5/RX2540 M6混在 | ○
表19. 仮想化基盤構築で再構築可能な組み合わせ(VMware vSAN）
サーバー世代の組合せ | 再構築の可否
RX2530 M5のみ | ○
RX2540 M5のみ | ○
RX2530 M6のみ | ○
RX2540 M6のみ | ○
RX2530 M7のみ | ○
RX2540 M7のみ | ○
RX2530M5/RX2530M6混在 | ○
RX2540M5/RX2540M6混在 | ○
Copyright 2017 - 2024 Fsas Technologies Inc.

## ISM Plug-in(VMware)
VMware関連の仮想化管理ソフトウェアに組込み可能なInfrastructure Manager Plug-inについて、仮想化管理ソフトウェアやISM/ISM for PRIMEFLEX
との組み合わせをサポートする版数
Infrastructure Manager Plug-in for VMware vCenter Server（以降、「ISM Plug-in for vCenter」と略する）との組み合わせ
表20.1. ISM Plug-in for vCenterとVMware vCenter Serverとの組み合わせ
ISM Plug-in for vCenter
|  |  | 1.1.0 | 1.2.0 | 1.3.0 | 1.3.1 | 1.3.2 | 1.3.3 | 1.3.4
| VMware vCenter Server | 5.5 | - | - | - | - | - | - | -
|  | 6.0 / Update1 / Update2 / Update3 | - | - | - | - | - | - | -
|  | 6.5 / Update1 | - | - | - | - | - | - | -
|  | 6.5 Update2 / Update3 | - | - | - | - | - | - | -
|  | 6.7 | - | - | - | - | - | - | -
|  | 6.7 Update1 / Update2 / Update3 | - | - | - | - | - | - | -
表20.2. ISM Plug-in for vCenterとISM / ISM for PRIMEFLEXとの組み合わせ
ISM Plug-in for vCenter
|  |  | 1.1.0 | 1.2.0 | 1.3.0 | 1.3.1 | 1.3.2 | 1.3.3 | 1.3.4
| ISM/ISM for PRIMEFLEX | V2.0.0 / V2.0.0.b | - | - | - | - | - | - | -
|  | V2.0.0.c ～ V2.0.0.i | - | - | - | - | - | - | -
|  | V2.1.0 / V2.1.0.a ～ V2.1.0.h | - | - | - | - | - | - | -
|  | V 2.2.0 / V2.2.0.a ～ V2.2.0.g | - | - | - | - | - | - | -
|  | V2.3.0 / V2.3.0.a ～ V2.3.0.e | - | - | - | - | - | - | -
|  | V2.4.0 / V2.4.0.a | - | - | - | - | - | - | -
|  | V2.4.0.b | - | - | - | - | - | - | -
|  | V2.4.0.c | - | - | - | - | - | - | -
|  | V2.4.0.d ～ V2.4.0.e | - | - | - | - | - | - | -
|  | V2.5.0 | - | - | - | - | - | - | -
|  | V2.5.0.010 ～ V2.5.0.050 | - | - | - | - | - | - | -
|  | V2.6.0 / V2.6.0.010 ～ V2.6.0.032 | - | - | - | - | - | - | -
|  | V2.7.0 / V2.7.0.010 ～ V2.7.0.050 | - | - | - | - | - | - | -
|  | V2.8.0 | - | - | - | - | - | - | -
|  | V2.8.0.010 | - | - | - | - | - | - | -
|  | V2.8.0.020 ～ V2.8.0.062 | - | - | - | - | - | - | -
|  | V2.9.0 ～ V2.9.0.030 | - | - | - | - | - | - | -
Infrastructure Manager Plug-in for VMware vCenter Server Appliance（以降、「ISM Plug-in for vCSA」と略する）との組み合わせ
表21.1. ISM Plug-in for vCSAとVMware vCenter Server Applianceとの組み合わせ
ISM Plug-in for vCSA
|  |  | 1.1.0 | 1.2.0 | 1.3.0 | 1.3.1 | 1.3.2 | 1.3.3 | 1.3.4 | 2.0.0 | 2.0.1 | 2.0.2 | 2.0.3 | 2.1.0
| VMware vCenter Server Appliance | 5.5 | - | - | - | - | - | - | - | - | - | - | - | -
|  | 6.0 / Update1 / Update2 / Update3 | - | - | - | - | - | - | - | - | - | - | - | -
|  | 6.5 / Update1 | - | - | - | - | - | - | - | - | - | - | - | -
|  | 6.5 Update2 / Update3 | - | - | - | - | - | - | - | - | - | - | - | -
|  | 6.7 | - | - | - | - | - | - | - | - | - | - | - | -
|  | 6.7 Update1 / Update2 / Update3 | - | - | - | - | - | - | - | - | - | - | - | -
|  | 7.0 / Update1 / Update2 / Update3 | - | - | - | - | - | - | - | ○ | ○ | ○ | ○ | -
|  | 8.0 / Update1 / Update2 | - | - | - | - | - | - | - | - | - | - | - | ○
表21.2. ISM Plug-in for vCSAとISM / ISM for PRIMEFLEXとの組み合わせ
ISM Plug-in for vCSA
|  |  | 1.1.0 | 1.2.0 | 1.3.0 | 1.3.1 | 1.3.2 | 1.3.3 | 1.3.4 | 2.0.0 | 2.0.1 | 2.0.2 | 2.0.3 | 2.1.0
| ISM/ISM for PRIMEFLEX | V2.0.0 / V2.0.0.b | - | - | - | - | - | - | - | - | - | - | - | -
|  | V2.0.0.c ～ V2.0.0.i | - | - | - | - | - | - | - | - | - | - | - | -
|  | V2.1.0 / V2.1.0.a ～ V2.1.0.h | - | - | - | - | - | - | - | - | - | - | - | -
|  | V 2.2.0 / V2.2.0.a ～ V2.2.0.g | - | - | - | - | - | - | - | - | - | - | - | -
|  | V2.3.0 / V2.3.0.a ～ V2.3.0.e | - | - | - | - | - | - | - | - | - | - | - | -
|  | V2.4.0 / V2.4.0.a | - | - | - | - | - | - | - | - | - | - | - | -
|  | V2.4.0.b | - | - | - | - | - | - | - | - | - | - | - | -
|  | V2.4.0.c | - | - | - | - | - | - | - | - | - | - | - | -
|  | V2.4.0.d ～ V2.4.0.e | - | - | - | - | - | - | - | - | - | - | - | -
|  | V2.5.0 | - | - | - | - | - | - | - | - | - | - | - | -
|  | V2.5.0.010 ～ V2.5.0.050 | - | - | - | - | - | - | - | - | - | - | - | -
|  | V2.6.0 / V2.6.0.010 ～ V2.6.0.032 | - | - | - | - | - | - | - | ○ | - | - | - | -
|  | V2.7.0 | - | - | - | - | - | - | - | ○ | - | - | - | -
|  | V2.7.0.010 ～ 2.7.0.013 | - | - | - | - | - | - | - | - | ○ | ○ | ○ | -
|  | V2.7.0.020 ～ V2.7.0.050 | - | - | - | - | - | - | - | - | - | ○ | ○ | -
|  | V2.8.0 | - | - | - | - | - | - | - | - | - | - | ○ | -
|  | V2.8.0.010 | - | - | - | - | - | - | - | - | - | - | - | -
|  | V2.8.0.020 ～ V2.8.0.062 | - | - | - | - | - | - | - | - | - | - | ○ | -
|  | V2.9.0 ～ V2.9.0.021 | - | - | - | - | - | - | - | - | - | - | ○ | -
|  | V2.9.0.030 | - | - | - | - | - | - | - | - | - | - | ○ | ○
Infrastructure Manager Plug-in for VMware vRealize Orchestrator（以降、「ISM Plug-in for vRO」と略する）との組み合わせ
表22.1. ISM Plug-in for vROとVMware vRealize Orchestratorの組み合わせ
ISM Plug-in for vRO
|  |  | 1.0.0 | 1.1.0 | 1.2.0
| VMware vRealize Orchestrator | 7.30 ～ 7.5.0 | - | - | -
|  | 7.6.0 | - | - | -
|  | 8.0.0 ～ 8.1.0 | - | - | -
|  | 8.2.0 ～ 8.6 | - | - | -
|  | 8.6.2 ～ 8.9.1 | - | - | -
|  | 8.10.0 ～ 8.10.2 | - | - | -
|  | 8.11.0 ～ 8.11.1 | - | - | -
表22.2. ISM Plug-in for vROとISM/ISM for PRIMEFLEXとの組み合わせ
ISM Plug-in for vRO
|  |  | 1.0.0 | 1.1.0 | 1.2.0
| ISM/ISM for PRIMEFLEX | V2.0.0 / V2.0.0.b ～ V2.0.0.i | - | - | -
|  | V2.1.0 / V2.1.0.a ～ V2.1.0.h | - | - | -
|  | V 2.2.0 / V2.2.0.a ～ V2.2.0.g | - | - | -
|  | V2.3.0 / V2.3.0.a ～ V2.3.0.e | - | - | -
|  | V2.4.0 / V2.4.0.a ～ V2.4.0.e | - | - | -
|  | V2.5.0 / V2.5.0.010 ～ V2.5.0.050 | - | - | -
|  | V2.6.0 / V2.6.0.010 ～ V2.6.0.032 | - | - | -
|  | V2.7.0 | - | - | -
|  | V2.7.0.010 ～ 2.7.0.013 | - | - | -
|  | V2.7.0.020 ～ V2.7.0.050 | - | - | -
|  | V2.8.0 / V2.8.0.010 ～ V2.8.0.062 | - | - | -
|  | V2.9.0 ～ V2.9.0.030 | - | - | -
Infrastructure Manager Management Pack for VMware vRealize Operations（以降、「ISM Management Pack」と略する）との組み合わせ
表23.1. ISM Management PackとVMware vRealize Operationsとの組み合わせ
ISM Management Pack
|  |  | 1.0.0 | 1.1.0 | 1.2.0 | 1.2.1 | 1.3.0 | 1.4.0 | 1.5.0
| VMware vRealize Operations | 6.6 / 6.6.1 / 6.7 | - | - | - | - | - | - | -
|  | 7.0 / 7.5 / 8.0 / 8.0.1 / 8.1 / 8.1.1 | - | - | - | - | - | - | -
|  | 8.2 / 8.3 / 8.4 / 8.5 | - | - | - | - | - | - | -
|  | 8.6.x | - | - | - | - | - | - | -
表23.2. ISM Management PackとISMとの組み合わせ
ISM Management Pack
|  |  | 1.0.0 | 1.1.0 | 1.2.0 | 1.2.1 | 1.3.0 | 1.4.0 | 1.5.0
| ISM/ISM for PRIMEFLEX | V2.0.0 / V2.0.0.b ～ V2.0.0.i | - | - | - | - | - | - | -
|  | V2.1.0 / V2.1.0.a ～ V2.1.0.h | - | - | - | - | - | - | -
|  | V 2.2.0 / V2.2.0.a ～ V2.2.0.g | - | - | - | - | - | - | -
|  | V2.3.0 / V2.3.0.a ～ V2.3.0.e | - | - | - | - | - | - | -
|  | V2.4.0 / V2.4.0.a ～ V2.4.0.e | - | - | - | - | - | - | -
|  | V2.5.0 / V2.5.0.010 ～ V2.5.0.050 | - | - | - | - | - | - | -
|  | V2.6.0 / V2.6.0.010 ～ V2.6.0.032 | - | - | - | - | - | - | -
|  | V2.7.0 | - | - | - | - | - | - | -
|  | V2.7.0.010 ～ 2.7.0.050 | - | - | - | - | - | - | -
|  | V2.8.0 / V2.8.0.010 ～ V2.8.0.062 | - | - | - | - | - | - | -
|  | V2.9.0 ～ V2.9.0.030 | - | - | - | - | - | - | -
Copyright 2017 - 2024 Fsas Technologies Inc.

## ISM Plug-in(Microsoft)
Microsoft関連の仮想化管理ソフトウェアに組込み可能なInfrastructure Manager Plug-inについて、仮想化管理ソフトウェアやISM/ISM for PRIMEFLEX
との組み合わせをサポートする版数
Infrastructure Manager Plug-in for System Center Oprations Manager（以降、「ISM Plug-in for SCOM」と略する）との組み合わせ
表24.1. ISM Plug-in for SCOMとSystem Center Operations Managerとの組み合わせ
ISM Plug-in for SCOM
|  |  |  | 1.2.0 | 1.2.1 | 1.2.2 | 1.2.3
| System Center Operations Manager | 2012 |  | - | - | - | -
|  | 2012 R2 |  | - | - | - | -
|  | 2016 |  | ○ | ○ | ○ | ○
|  | 2019 |  | - | - | ○ | ○
|  | 2022 |  | - | - | ○ | ○
表24.2. ISM Plug-in for SCOMとISM/ISM for PRIFLEXとの組み合わせ
ISM Plug-in for SCOM
|  |  |  | 1.2.0 | 1.2.1 | 1.2.2 | 1.2.3
| ISM/ISM for PRIMEFLEX | V2.0.0 / V2.0.0.b |  | - | - | - | -
|  | V2.0.0.c ～ V2.0.0.i |  | ○ | - | - | -
|  | V2.1.0 / V2.1.0.a ～ V2.1.0.h |  | ○ | - | - | -
|  | V2.2.0 / V2.2.0.a ～ V2.2.0.e |  | ○ | - | - | -
|  | V2.2.0.f ～ V2.2.0.g |  | ○ | ○ | ○ | ○
|  | V2.3.0 / V2.3.0.a |  | ○ | - | ○ | ○
|  | V2.3.0.b ～ V2.3.0.e |  | ○ | ○ | ○ | ○
|  | V2.4.0 / V2.4.0.a ～ V2.4.0.e |  | ○ | ○ | ○ | ○
|  | V2.5.0 / V2.5.0.010 ～ V2.5.0.050 |  | ○ | ○ | ○ | ○
|  | V2.6.0 / V2.6.0.010 ～ V2.6.0.032 |  | ○ | ○ | ○ | ○
|  | V2.7.0 / V2.7.0.010 ～ V2.7.0.050 |  | ○ | ○ | ○ | ○
|  | V2.8.0 / V2.8.0.010 ～ V2.8.0.062 |  | ○ | ○ | ○ | ○
|  | V2.9.0 ～ V2.9.0.030 |  | ○ | ○ | ○ | ○
Infrastructure Manager Plug-in for System Center Virtual Machine Manager（以降、「ISM Plug-in for SCVMM」と略する）との組み合わせ
表25.1. ISM Plug-in for SCVMMとSystem Center Virtual Machine Managerとの組み合わせ
ISM Plug-in for SCVMM
|  |  |  | 1.2.0 | 1.2.1 | 1.2.2 | 1.2.3
| System Center Virtual Machine Manager | 2012 |  | - | - | - | -
|  | 2012 R2 |  | - | - | - | -
|  | 2016 |  | ○ | ○ | ○ | ○
|  | 2019 |  | - | - | ○ | ○
|  | 2022 |  | - | - | ○ | ○
表25.2. ISM Plug-in for SCVMMとISM/ISM for PRIMEFLEXとの組み合わせ
ISM Plug-in for SCVMM
|  |  |  | 1.2.0 | 1.2.1 | 1.2.2 | 1.2.3
| ISM/ISM for PRIMEFLEX | V2.0.0 / V2.0.0.b |  | - | - | - | -
|  | V2.0.0.c ～ V2.0.0.i |  | ○ | - | - | -
|  | V2.1.0 / V2.1.0.a ～ V2.1.0.h |  | ○ | - | - | -
|  | V2.2.0 / V2.2.0.a ～ V2.2.0.e |  | ○ | - | - | -
|  | V2.2.0.f ～ V2.2.0.g |  | ○ | ○ | ○ | ○
|  | V2.3.0 / V2.3.0.a |  | ○ | - | ○ | ○
|  | V2.3.0.b ～ V2.3.0.e |  | ○ | ○ | ○ | ○
|  | V2.4.0 / V2.4.0.a ～ V2.4.0.e |  | ○ | ○ | ○ | ○
|  | V2.5.0 / V2.5.0.010 ～ V2.5.0.050 |  | ○ | ○ | ○ | ○
|  | V2.6.0 / V2.6.0.010 ～ V2.6.0.032 |  | ○ | ○ | ○ | ○
|  | V2.7.0 / V2.7.0.010 ～ V2.7.0.050 |  | ○ | ○ | ○ | ○
|  | V2.8.0 / V2.8.0.010 ～ V2.8.0.062 |  | ○ | ○ | ○ | ○
|  | V2.9.0 ～ V2.9.0.030 |  | ○ | ○ | ○ | ○
Infrastructure Manager Plug-in for Windows Admin Center (以降、「ISM Plug-in for WAC」と略する) との組み合わせ
表26.1. ISM Plug-in for WACとSystem Center Virtual Machine Managerとの組み合わせ
ISM Plug-in for WAC
|  |  |  | 1.0.0 |  |  |  |  | 1.0.1
| Windows Admin Center | 1910.2 ～ 2111 | *94 | - |  |  |  |  | -
|  | 2306 | *94 | - |  |  |  |  | ○
表26.2. ISM Plug-in for WACとISM/ISM for PRIMEFLEXとの組み合わせ
ISM Plug-in for WAC
|  |  |  | 1.0.0 |  |  |  | *95 | 1.0.1
| ISM / ISM for PRIMEFLEX | V2.0.0 / V2.0.0.c ～ V2.0.0.i |  | - |  |  |  |  | -
|  | V2.1.0 / V2.1.0.a ～ V2.1.0.h |  | - |  |  |  |  | -
|  | V2.2.0 / V2.2.0.a ～ V2.2.0.g |  | - |  |  |  |  | -
|  | V2.3.0 / V2.3.0.a ～ V2.3.0.e |  | - |  |  |  |  | -
|  | V2.4.0 / V2.4.0.a ～ V2.4.0.e |  | - |  |  |  |  | -
|  | V2.5.0 / V2.5.0.010 ～ V2.5.0.050 |  | - |  |  |  |  | -
|  | V2.6.0 |  | - |  |  |  |  | -
|  | V2.6.0.010 ～ V2.6.0.032 |  | - |  |  |  |  | ○
|  | V2.7.0 / V2.7.0.010 ～ V2.7.0.050 |  | - |  |  |  |  | ○
|  | V2.8.0 / V2.8.0.010 ～ V2.8.0.062 |  | - |  |  |  |  | ○
|  | V2.9.0 ～ V2.9.0.030 |  | - |  |  |  |  | ○
Copyright 2017 - 2024 Fsas Technologies Inc.

## SSD
ISMで動作確認済の有寿命部品のリストを記載します。
リストに記載されている製品そのものの動作を、ISMは保証しておりません。
SSDに対応するPCIカードが必要となります。
有寿命部品の詳細については、以下を参照してください。
https://jp.fujitsu.com/platform/server/primergy/support/parts/
表27．SSD動作確認リスト
| 製品名 | 型名
| 内蔵2.5インチSSD-400GB | PYBSS40NP8
| 内蔵2.5インチSSD-800GB | PYBSS80NP8
| 内蔵2.5インチSSD-400GB | PYBSS40NPA
| 内蔵2.5インチSSD-800GB | PYBSS80NPA
| 内蔵2.5インチSSD-1.6TB | PYBSS16NPA
| 内蔵2.5インチSSD-3.2TB | PYBSS32NPA
| 内蔵2.5インチSSD-6.4TB | PYBSS64NPA
| 内蔵2.5インチSSD-480GB | PYBSS48NN8
| 内蔵2.5インチSSD-960GB | PYBSS96NN8
| 内蔵2.5インチSSD-480GB | PYBSS48NNA
| 内蔵2.5インチSSD-960GB | PYBSS96NNA
| 内蔵2.5インチSSD-1.92TB | PYBSS19NNA
| 内蔵2.5インチSSD-3.84TB | PYBSS38NNA
| 内蔵2.5インチSSD-7.68TB | PYBSS76NNA
| 内蔵2.5インチSSD-15.3TB | PYBSS15NNA
| 内蔵2.5インチSSD-240GB | PYBSS24NK2
| 内蔵2.5インチSSD-480GB | PYBSS48NK2
| 内蔵2.5インチSSD-960GB | PYBSS96NK2
| 内蔵2.5インチSSD-400GB | PYBSS40NG7
| 内蔵2.5インチSSD-800GB | PYBSS80NG7
| 内蔵2.5インチSSD-1.6TB | PYBSS16NG7
| 内蔵2.5インチSSD-3.84TB | PYBSS38NK7
| 内蔵2.5インチSSD-480GB | PYBSS48NKC
| 内蔵2.5インチSSD-960GB | PYBSS96NKC
| 内蔵2.5インチSSD-1.92TB | PYBSS19NKC
| 内蔵2.5インチPCIe SSD-1TB | PYBBS1TPE3
| 内蔵2.5インチPCIe SSD-2TB | PYBBS2TPE3
| 内蔵2.5インチPCIe SSD-4TB | PYBBS4TPE3
| 内蔵2.5インチPCIe SSD-1.6TB | PYBBS16PD3
| 内蔵2.5インチPCIe SSD-3.2TB | PYBBS32PD3
| 内蔵2.5インチPCIe SSD-6.4TB | PYBBS64PD3
| 内蔵2.5インチPCIe SSD-750GB | PYBBS08PF
対応しているPCIカード
PYBSC3FA、PYBSC3FAV、PYBSC3FA3V
Copyright 2017 - 2024 Fsas Technologies Inc.

## 必要サーバー・ノードライセンス数
■製品体系とライセンス
Infrastructure Managerの製品体系とライセンスについては以下をご参照下さい。
https://www.fujitsu.com/jp/products/software/infrastructure-software/infrastructure-software/serverviewism/license/
■サーバライセンス
Infrastructure Manager (仮想アプライアンス)1台毎に1ライセンス購入します。
■ノードライセンス
Infrastructure Manager から監視される監視ノードの数量に応じて購入します。
管理対象ノードごとに必要なノードライセンス数、およびノードライセンス数のカウント例
表28．ノードの種類と必要なノードライセンスの数
| ノードの種類 |  | カウント単位 |  | 必要なノードライセンスの数
| サーバー/ シャーシ | タワーサーバー/ラックサーバー (PRIMERGY TX/RX) | 筐体1台 |  | 1ノードライセンス
|  | マルチノードサーバー (PRIMERGY CX) | サーバーノード1台
|  | ブレードサーバー (PRIMERGY BX) | シャーシ1台
サーバーブレード1台
スイッチブレード1台
|  | PRIMEQUEST 2000/3000E | 筐体1台 |  | 5ノードライセンス
|  | PRIMEQUEST 4000 | パーティション1台 |  | 1ノードライセンス
| ストレージ | ETERNUS DX | CM（コントローラーモジュール）を1台以上含む物理コントローラ構成一式 |  | 1ノードライセンス
|  | ETERNUS NR | ノードを1台以上含む物理シャーシ構成一式 |  | 1ノードライセンス
| ネットワーク機器 (コネクションブレード/スイッチ/IPCOM) |  | IPアドレス設定可能な筐体1台 ※ファブリックIPはカウントしない |  | 1ノードライセンス
ファシリティー
・IPアドレスを持つ機器（サーバー/ストレージのコントローラ、スイッチ、PDU、UPSなど）ごとに１ノードライセンスとしてカウントします。
・PRIMEQUEST 2000/3000Eシリーズは、 シャーシ１台に５ノードライセンスとしてカウントします。
・マルチノードサーバーやPRIMERQUEST 4000シリーズのシャーシはライセンス不要です。
・ノードライセンスは分割できません。
例) 管理対象ノードにラックサーバー、マルチノードサーバー、スイッチ、ストレージが含まれる場合
表29．上記の場合に必要なノードライセンスの数
|  | ノードの種類 |  | 台数 | 必要なノードライセンスの数
|  | ラックサーバー |  | 2台 | 2 ノードライセンス
|  | マルチノードサーバー | シャーシ | ７台 | - (※)
|  |  | サーバーノード | 28台 | 28 ノードライセンス
|  | スイッチ |  | 2台 | 2 ノードライセンス
|  | ストレージ |  | 2台 | 2 ノードライセンス
※マルチノードサーバーのシャーシはライセンス不要
Copyright 2017 - 2024 Fsas Technologies Inc.