## 表紙
CA92344-6050-02
Infrastructure Manager V3.2.0 Infrastructure Manager for PRIMEFLEX V3.2.0 管理対象機器一覧
本ドキュメントでは、以下のISMのバージョンでサポートしている機器が記載されています。
V3.2.0
＜改版履歴＞
版数 | 作成日 | 変更内容
01 | 2025-09-19 | 新規作成
02 | 2025-09-30 | 以下のスイッチをサポート対象に追加 - SR-S320LE1 - SR-S312LE1 以下のプロファイル適用について、対象サーバーを追加 OSインストール - PRIMERGY RX2530 M8 - PRIMERGY RX2540 M8 OSインストール (eLCM) - PRIMERGY RX 1330 M6（インテル Xeon 6 プロセッサー6300シリーズ搭載） - PRIMERGY RX 1330 M6S（インテル Xeon 6 プロセッサー6300シリーズ搭載） - PRIMERGY TX 1320 M6（インテル Xeon 6 プロセッサー6300シリーズ搭載） - PRIMERGY TX 1330 M6（インテル Xeon 6 プロセッサー6300シリーズ搭載） 以下のプロファイル適用について、対象OSを追加 OSインストール - Red Hat Enterprise Linux 9.6 - Red Hat Enterprise Linux 10.0 - AlmaLinux 9.6 - VMware ESX 9.0 OSインストール (eLCM) - Windows Server 2025 - Red Hat Enterprise Linux 9.5
【留意事項】
製品名称を以下のように表記します。
・Infrastructure Manager（以降、「ISM」と表記）
・Infrastructure Manager for PRIMEFLEX（以降、「ISM for PRIMEFLEX」と表記）
ISM/ISM for PRIMEFLEXの管理対象となる機器およびOSは、エフサステクノロジーズがサポートする保守期間がサポート対象となります。
保守期間を終了した機器およびOSは、ISM/ISM for PRIMEFLEXのサポート対象外となります。
機器の保守期間については、以下を参照してください。
・サーバー
https://jp.fujitsu.com/platform/server/primergy/support/terminate/
・ストレージ
https://www.fujitsu.com/jp/products/computing/storage/eternus/lineup/
・その他
当社担当営業または当社技術員にお問合せください。
OSのサポートは、管理対象となるPRIMERGY/PRIMEQUESTで対応しているOSの保守期間が対象となります。
PRIMERGY/PRIMEQUESTの最新のOSサポート状況については、以下を参照してください。
・PRIMERGY
http://jp.fujitsu.com/platform/server/primergy/software/primergy-os/
・PRIMEQUEST 3000
http://www.fujitsu.com/jp/products/computing/servers/primequest/products/3000/os/index.html
・PRIMEQUEST 2000
http://www.fujitsu.com/jp/products/computing/servers/primequest/products/2000/os/
Windows Server 2019のサーバー本体およびオプションのサポート情報については、以下も併せて参照してください。
・PRIMERGY
http://www.fujitsu.com/jp/products/computing/servers/primergy/software/windows/support/2019/
・PRIMEQUEST 3000
http://www.fujitsu.com/jp/products/computing/servers/primequest/products/3000/os/windows/support/2019/
・PRIMEQUEST 2000
http://www.fujitsu.com/jp/products/computing/servers/primequest/products/2000/os/windows/support/2019/
＜目次＞
シート名称 |  | 掲載内容
サポート対象機器 |  | ISMにおけるサポート対象のサーバー・シャーシ一覧
サポート対象OS |  | ISMにおけるサポート対象のOS一覧
サーバー・シャーシ |  | サーバー・シャーシのサポート機能
ストレージ・スイッチ・ファシリティー |  | ストレージ・スイッチ・ファシリティーのサポート機能
PCIカード |  | PCIカードのサポート詳細
ICT機器詳細_注釈 |  | 注釈の説明
ISM for PRIMEFLEX |  | ISM for PRIMEFLEX のサポート機能
ISM for PRIMEFLEX_詳細 |  | ISM for PRIMEFLEXにおけるクラスタ拡張とクラスタ作成のサポート詳細
ISM Plug-in(VMware) |  | ISM Plug-inが組み込めるVMware by Broadcom(以降、「VMware」と表記)関連製品のサポート詳細
ISM Plug-in(Microsoft) |  | ISM Plug-inが組み込めるMicrosoft関連製品のサポート詳細
SSD |  | ISMで動作が確認された有寿命部品のリスト
必要サーバー・ノードライセンス数 |  | ISMの製品体系と必要なライセンス数の詳細
Copyright 2017 - 2025 Fsas Technologies Inc.

## サポート対象機器
表1．サポート対象サーバー・シャーシ
ISM V3.2.0 / ISM for PRIMEFLEX V3.2.0 の管理対象機器としてサポート対象とするサーバーとシャーシの一覧です。
なお、ISM V3.2.0 / ISM for PRIMEFLEX V3.2.0 でサポートする機能の詳細については、「表5．サーバー・シャーシのサポート機能」を参照してください。
| サーバー | PRIMERGY | S8 | TX150 S8
|  |  | M1 | RX2450 M1/RX2520 M1/RX2540 M1
CX1430 M1
LX1430 M1
GX2460 M1
|  |  | M2 | RX2530 M2/RX2540 M2
CX2550 M2
TX1330 M2
RX1440 M2
RX2450 M2
|  |  | M3 | RX1330 M3
TX1330 M3
|  |  | M4 | RX1330 M4/RX2530 M4/RX2540 M4
TX1320 M4/TX1330 M4
|  |  | M5 | RX1330 M5/RX1330 M5S/RX1330 M5R
RX2520 M5/RX2530 M5/RX2540 M5/RX4770 M5
CX2550 M5/CX2560 M5/CX2570 M5
TX1310 M5 (BMC非搭載モデル)
TX1310 M5 (BMC搭載モデル)
TX1320 M5/TX1330 M5
TX2550 M5
GX2570 M5
|  |  | M6 | RX1330 M6/RX1330 M6S
RX2530 M6/RX2540 M6/RX4770 M6
RX2530 M6S
TX1320 M6/TX1330 M6
GX2570 M6
CX2550 M6/CX2560 M6
|  |  | M7 | RX2530 M7/RX2540 M7
RX2530 M7S
TX2550 M7
RX4770 M7
CX2550 M7/CX2560 M7
GX2560 M7
|  |  | M8 | RX2530 M8/RX2540 M8
GX2570 M8s
|  | PRIMEQUEST | 2000 | 2400L3/2800L3
|  |  | 3000 | 3400L/3800L
3400S2
3400E2/3800E2
3400L2/3800L2
|  |  | 4000 | 4400S Lite/ 4400S
4400E
4400L
|  | Nutanix Enterprise Cloud on PRIMERGY |  | XF1070 M2/XF3070 M2/XF8050 M2/XF8055 M2
XF1070 M3/XF3070 M3/XF8050 M3/XF8055 M3/XF8055 VDI M3
|  | その他 |  | HPE ProLiant Gen9
| シャーシ | PRIMERGY | M1 | CX400 M1/CX600 M1
|  |  | M4 | CX400 M4
|  |  | M6 | CX400 M6
|  |  | M7 | CX400 M7
|  | PRIMEQUEST | 2000 | 2400L3/2800L3
|  |  | 3000 | 3400L/3800L
3400S2
3400E2/3800E2
3400L2/3800L2
|  |  | 4000 | 4400S Lite/ 4400S
4400E
4400L
留意事項
ISM V3.2.0 / ISM for PRIMEFLEX V3.2.0では、以下のサーバーのサポートを終了します。
以下のサーバーは新規にノード登録できません。旧版でノード登録済みの場合、
V3.2.0にアップグレードしたときには以下の機器に対する機能は動作保証されません。
サーバー
PRIMERGY RX1330 M2
PRIMERGY RX2530 M1
PRIMERGY RX2520 M4
PRIMERGY RX200 S8
PRIMERGY RX300 S8
PRIMERGY TX1320 M1
PRIMERGY TX1320 M2
PRIMERGY TX1330 M1
PRIMERGY TX2540 M1
PRIMERGY TX2560 M1
PRIMERGY CX2570 M2
PRIMERGY CX2570 M4
表2．サポート対象ストレージ・スイッチ・ファシリティー
ISM V3.2.0 /ISM for PRIMEFLEX V3.2.0 の管理対象機器としてサポート対象とするストレージ、スイッチ、ファシリティーの一覧です。
なお、ISM V3.2.0 /ISM for PRIMEFLEX V3.2.0 でサポートする機能の詳細については、「表6．ストレージ・スイッチ・ファシリティーのサポート機能」を参照してください。
| ストレージ | ETERNUS |  | DX60 S3/S4
DX60 S5
DX100 S3/S4
DX100 S5
DX200 S3/S4
DX200 S5
DX500 S3/S4
DX500 S5
DX600 S3/S4
DX600 S5
DX600 S6
DX900 S5
DX900 S6
AF150 S3
AF250
AF250 S2
AF250 S3
AF650
AF650 S2
AF650 S3
NR1000F F2720/F2750
NR1000F F8200/F8300
NR1000A A220/A300
NR1000A A320
NR1000A A400
NR1000A C190
HX2100/2200/2300
HX6100
HX6200
AX1100/1200/2100
AX1200/ASA
AX1300
AX2100/ASA
AX2200
AX2200/ASA
AX4100
AX4100/ASA
AX4200
AC2100
AC2100/ASA
AC2200
HB1100/1200/2100/2200/2300/5100/5200
HB1300/1400/2400/2500/2600
AB2100/3100/5100/6100
AB2200
LT20 S2/LT140/LT260/LT270 S2
CS800 M1
| スイッチ | ExtremeSwitching |  | VDX 6740/6740T/6740-1G
VDX 6940-36Q/6940-144S
Extreme X440-G2/X460-G2
Extreme SLX9150-48Y
Extreme SLX9250-32C
|  | Cisco |  | Catalyst 2960シリーズ
Catalyst 3560-Cシリーズ
Catalyst 3750-Xシリーズ
Catalyst 9200シリーズ
Catalyst 9300シリーズ
Nexus 3000 シリーズ
Nexus 3100-V シリーズ
Nexus 5000 シリーズ
Nexus 9200 シリーズ
Nexus 9300 シリーズ
|  | SR-X |  | SR-X シリーズ
|  | SR-S |  | SR-S シリーズ
|  | Arista |  | Arista 7000 Family
|  | Brocade FC Switch |  | Brocade 7810
Brocade 7840
Brocade 7850
Brocade G610
Brocade G620
Brocade G630
Brocade G720
|  | Juniper |  | EX2300 シリーズ
QFX5120 シリーズ
EX3400-48T
QFX5110-48S
|  | その他 |  | イーサネットスイッチ 10GBASE-T 48+6/10GBASE 48+6
| IPCOM | IPCOM EX2 |  | IPCOM EX2-1100/3200/3500
| ファシリティー | SchneiderElectric(*) |  | NetShelter Switched Rack PDU APDU9941/AP7911B
Smart UPS
*：ISM for PRIMEFLEXライセンスでは利用不可
ISM V3.2.0 / ISM for PRIMEFLEX V3.2.0では、以下のストレージ、スイッチ、ファシリティーのサポートを終了します。
以下のストレージ、スイッチ、ファシリティーは新規にノード登録できません。旧版でノード登録済みの場合、
V3.2.0にアップグレードしたときには以下の機器に対する機能は動作保証されません。
ストレージ
ETERNUS CS800 S7
Copyright 2017 - 2025 Fsas Technologies Inc.

## サポート対象OS
表3．サポート対象OS
ISM V3.2.0 / ISM for PRIMEFLEX V3.2.0 の管理対象 OS としてサポート対象とする OS の一覧です。
なお、ISM V3.2.0 / ISM for PRIMEFLEX V3.2.0 でサポートする機能の詳細については、
シート「サーバー・シャーシ」の「表5．サーバー・シャーシのサポート機能」を参照してください。
サーバ機種毎のサポートOSについては、下記を参照してください。
(下記でサポート対象外のOSは、ISMも同様にサポート対象外です。)
PRIMERGY OS対応一覧(現行機種)
PRIMERGY OS対応一覧(旧機種)
PRIMEQUEST 4000シリーズ Windows Server情報
PRIMEQUEST 4000シリーズ Linux情報
PRIMEQUEST 4000シリーズ Vmware情報
PRIMEQUEST 3000シリーズ Windows Server情報
PRIMEQUEST 3000シリーズ Linux情報
PRIMEQUEST 3000シリーズ Vmware情報
PRIMEQUEST 2000シリーズ Windows Server情報
PRIMEQUEST 2000シリーズ Linux情報
PRIMEQUEST 2000シリーズ VMware情報
| VMware ESXi | VMware ESXi 7.0 / b
| *100 | VMware ESXi 7.0 Update1/2/3
VMware ESXi 8.0
VMware ESXi 8.0 Update1
VMware ESXi 8.0 Update2
VMware ESXi 8.0 Update3
VMware ESX 9.0
| Windows Server | Windows Server 2016
| *34 | Windows Server 2019
Windows Server 2022
|  | Windows Server 2025 | *142
| Azure Stack HCI | Azure Stack HCI version 20H2
Azure Stack HCI version 21H2
Azure Stack HCI version 22H2
Azure Stack HCI version 23H2
| Red Hat Enterprise Linux | Red Hat Enterprise Linux 8.2
Red Hat Enterprise Linux 8.4
Red Hat Enterprise Linux 8.6
Red Hat Enterprise Linux 8.10
Red Hat Enterprise Linux 9.2
Red Hat Enterprise Linux 9.4
Red Hat Enterprise Linux 9.5
Red Hat Enterprise Linux 9.6
Red Hat Enterprise Linux 10.0
| SUSE Linux Enterprise Server | SUSE Linux Enterprise Server 12 SP5
SUSE Linux Enterprise Server 15 SP3/4
SUSE Linux Enterprise Server 15 SP5
SUSE Linux Enterprise Server 15 SP6
SUSE Linux Enterprise Server 15 SP7
| Alma Linux | AlmaLinux 8.10
AlmaLinux 9.4
AlmaLinux 9.5
AlmaLinux 9.6
留意事項
ISM V3.2.0 / ISM for PRIMEFLEX V3.2.0では、以下のOSのサポートを終了します。
以下のOSは新規にOSインストールできません。旧版でインストール済みの場合、
V3.2.0にアップグレードしたときには以下のOSに対する機能は動作保証されません。
Red Hat Enterprise Linux 7.7
Red Hat Enterprise Linux 8.8
Copyright 2017 - 2025 Fsas Technologies Inc.

## サポート対象ハイパーバイザー
ISM および ISM for PRIMEFLEXがサポートしている各ハイパーバイザーの組み合わせを記載します。
VMware vSphereとの組み合わせ
表4.1. ISM/ISM for PRIMEFLEXとVMware ESXiとの組み合わせ
VMware ESXi / ESX
|  |  | 7.0 |  |  |  | 8.0 |  |  |  | 9.0
|  |  | 7.0 / b | U1 | U2 | U3 | 8.0 | U1 | U2 | U3 | 9.0
| ISM / ISM for PRIMEFLEX | 3.2.0 | ○ | bar: U1 to 9.0 9.0
Microsoft Hyper-Vとの組み合わせ
表4.2. ISM/ISM for PRIMEFLEXとWindows Serverとの組み合わせ
Windows Server
|  |  | 2016 | U1: 2019; U2: 2022; U3: 2025
| ISM / ISM for PRIMEFLEX | 3.2.0 | ○ | bar: U1 to U3
表4.3. ISM/ISM for PRIMEFLEXとAzure Stack HCIとの組み合わせ
Azure Stack HCI
|  |  | 20H2 | U1: 21H2; U2: 22H2; U3: 23H2
| ISM / ISM for PRIMEFLEX | 3.2.0 | ○ | bar: U1 to U3
KVM（Kernel-based Virtual Machine）との組み合わせ
表4.4. ISM/ISM for PRIMEFLEXとRed Hat Enterprise Linux との組み合わせ
Red Hat Enterprise Linux
|  |  | 7 | U2: 8 |  |  |  | 9 | [5 empty] | 10
|  |  | 7.0 - 7.6 | 7.7 | 8.0 - 8.1 | 8.2 | 8.3 | 8.4 | 8.5 | 8.6 | 8.7 | 8.8 | 8.9 | 8.10 | 9.0 - 9.1 | 9.2 | 9.3 | 9.4 | 9.5 | 9.6 | 10.0
| ISM / ISM for PRIMEFLEX | 3.2.0 | - | - | - | [9 empty] | - | ○ | - | ○ | ○ | ○ | ○ | bar: 8.2 to 8.10
表4.5. ISM/ISM for PRIMEFLEXとSUSE Linux Enterprise Server との組み合わせ
SUSE Linux Enterprise Server
|  |  | 12 |  | 15
|  |  | 12/SP1-4 | SP5 | 15/SP1-2 | 8.2: SP3; 8.3: SP4; 8.4: SP5; 8.5: SP6; 8.6: SP7
| ISM / ISM for PRIMEFLEX | 3.2.0 | - | ○ | - | bar: 8.2 to 8.6
Copyright 2017 - 2025 Fsas Technologies Inc.

## サーバー・シャーシ
表5．サーバー・シャーシのサポート機能 | [56 empty] | EMEA
凡例 A：Advanced/ISM for PRIMEFLEX E：Essential -：サポート外
[10 empty] | サーバー | [113 empty] | シャーシ
[10 empty] | PRIMERGY RX | [47 empty] | PRIMERGY GX | [12 empty] | PRIMERGY LX |  | PRIMERGY CX | [10 empty] | PRIMERGY TX | [24 empty] | PRIMEQUEST | [9 empty] | Nutanix Enterprise Cloud on PRIMERGY | Nutanix Enterprise Cloud on PRIMERGY |  |  | その他
[10 empty] | RX2450 M1 |  |  | RX2520 M1 | RX2540 M1 | RX1440 M2 |  | RX2450 M2 |  | RX2530 M2 | RX2540 M2 | RX1330 M3 |  | RX1330 M4 |  | RX2520 M4 | RX2530 M4 |  | RX2540 M4 |  | RX1330 M5/M5S/M5R |  | RX2520 M5 |  | RX2530 M5 |  | RX2540 M5 |  | RX4770 M5 | RX1330 M6/M6S |  | RX2530 M6 |  | RX2530 M6S |  | RX2540 M6 |  | RX4770 M6 | RX2530 M7 |  | RX2530 M7S |  | RX2540 M7 |  | RX4770 M7 | RX2530 M8 | RX2540 M8 | RX8770 M7 | GX2460 M1 |  | GX2570 M5 |  | GX2570 M6 |  |  | GX2560 M7 |  |  | GX2570 M8s |  |  | LX1430 M1 |  | CX1430 M1 |  | CX2550 M2 |  | CX2570 M5 CX2560 M5 CX2550 M5 | CX2550 M6 CX2560 M6 |  | CX2550 M7 |  | CX2560 M7 |  | TX150 S8 | TX1330 M2 |  | TX1330 M3 |  | TX1320 M4 |  | TX1330 M4 |  | TX1310 M5 (BMC非搭載モデル) |  | TX1310 M5 (BMC搭載モデル) |  | TX1320 M5 |  | TX1330 M5 |  | TX2550 M5 |  | TX1320 M6 |  | TX1330 M6 |  | TX2550 M7 |  | 2000 L3 (Partition) |  | 3000 L (Partition) |  |  | 3000 S2/E2/L2 (Partition) |  |  | 4000 S/E/L (Partition) |  | XF8055 M2 XF8050 M2 XF3070 M2 XF1070 M2 |  | XF8055 M3 XF8055 VDI M3 XF8050 M3 XF3070 M3 XF1070 M3 |  | HPE ProLiant Gen9 | PRIMERGY CX400 M1 |  | PRIMERGY CX400 M4 |  | PRIMERGY CX400 M6 |  | PRIMERGY CX400 M7 |  | PRIMERGY CX600 M1 |  | PRIMEQUEST 2000 L3 (MMB) |  | PRIMEQUEST 3000 L (MMB) | PRIMEQUEST 3000 S2/E2/L2 (MMB) | PRIMEQUEST 4000 S/E/L
|  | 機能概要 | 機能詳細 |  |  | OS | [9 empty] | *137 |  | *137 | [21 empty] | *143 | [8 empty] | *130 |  | *130 |  | *130 | [13 empty] | *140 |  | *147 | *149 |  |  |  | *29 | [6 empty] | *130 |  | *130 | [9 empty] | *86 | *87 | [9 empty] | *143 |  | *143 |  | *130 | [7 empty] | *117 |  |  |  | *75 |  | *75 | [12 empty] | *28
| モニタリング | 新規ノードの検出と登録 | 手動検出 | [6 empty] | AE |  |  | AE | AE | AE |  | AE |  | AE | AE | AE |  | AE |  | AE | AE |  | AE |  | AE |  | AE |  | AE |  | AE |  | AE | AE |  | AE |  | AE |  | AE |  | AE | AE |  | AE |  | AE |  | AE | AE | AE | AE | AE |  | AE |  | AE |  |  | AE |  |  | AE |  |  | AE |  | AE |  | AE |  | AE | AE |  | AE |  | AE |  | AE | AE |  | AE |  | AE |  | AE |  | - |  | AE |  | AE |  | AE |  | AE |  | AE |  | AE |  | AE |  | - |  | - |  |  | - |  |  | AE |  | AE |  | AE |  | A | - |  | - |  | - |  | - |  | - |  | AE |  | AE | AE | -
|  |  | 自動検出 | [6 empty] | - |  |  | - | - | AE |  | AE |  | - | - | - |  | AE |  | AE | AE | *18 | AE | *18 | AE |  | AE |  | AE |  | AE |  | AE | AE |  | AE |  | AE |  | AE |  | AE | AE |  | AE |  | AE |  | AE | AE | AE | AE | - |  | - |  | - |  |  | - |  |  | - |  |  | - |  | - |  | - |  | AE | AE |  | AE |  | AE |  | - | - |  | - |  | AE |  | AE |  | - |  | AE |  | AE |  | AE |  | AE |  | AE |  | AE |  | AE |  | - |  | - |  |  | - |  |  | - |  | AE |  | AE |  | - | - |  | - |  | - |  | - |  | - |  | - |  | - | - | -
|  |  | 登録 | [6 empty] | AE |  |  | AE | AE | AE |  | AE |  | AE | AE | AE |  | AE |  | AE | AE |  | AE |  | AE |  | AE |  | AE |  | AE |  | AE | AE |  | AE |  | AE |  | AE |  | AE | AE |  | AE |  | AE |  | AE | AE | AE | AE | AE |  | AE |  | AE |  |  | AE |  |  | AE |  |  | AE |  | AE |  | AE |  | AE | AE |  | AE |  | AE |  | AE | AE |  | AE |  | AE |  | AE |  | AE |  | AE |  | AE |  | AE |  | AE |  | AE |  | AE |  | AE |  | - |  | - |  |  | - |  |  | AE |  | AE |  | AE |  | A | - |  | - |  | - |  | - |  | - |  | AE |  | AE | AE | -
|  |  | 手動検出ノード登録前の認証確認 | [6 empty] | - |  |  | - | - | AE |  | AE |  | - | - | - |  | - |  | - | - |  | - |  | - |  | - |  | - |  | - |  | - | AE |  | - |  | - |  | - |  | - | AE |  | AE |  | AE |  | AE | AE | AE | AE | - |  | - |  | - |  |  | - |  |  | - |  |  | - |  | - |  | - |  | - | - |  | AE |  | AE |  | - | - |  | - |  | - |  | - |  | - |  | - |  | - |  | - |  | - |  | AE |  | AE |  | AE |  | - |  | - |  |  | - |  |  | - |  | - |  | - |  | - | - |  | - |  | - |  | - |  | - |  | - |  | - | - | -
|  |  | 自動検出ノード登録前の認証確認 | [6 empty] | - |  |  | - | - | AE |  | AE |  | - | - | - |  | AE |  | AE | AE |  | AE |  | AE |  | AE |  | AE |  | AE |  | AE | AE |  | AE |  | AE |  | AE |  | AE | AE |  | AE |  | AE |  | AE | AE | AE | AE | - |  | - |  | - |  |  | - |  |  | - |  |  | - |  | - |  | - |  | AE | AE |  | AE |  | AE |  | - | - |  | - |  | AE |  | AE |  | - |  | AE |  | AE |  | AE |  | AE |  | AE |  | AE |  | AE |  | - |  | - |  |  | - |  |  | - |  | AE |  | AE |  | - | - |  | - |  | - |  | - |  | - |  | - |  | - | - | -
|  |  | ノード手動登録前の認証確認 | [6 empty] | - |  |  | - | - | AE |  | AE |  | - | - | - |  | AE |  | AE | AE |  | AE |  | AE |  | AE |  | AE |  | AE |  | AE | AE |  | AE |  | AE |  | AE |  | AE | AE |  | AE |  | AE |  | AE | AE | AE | AE | - |  | - |  | - |  |  | - |  |  | - |  |  | - |  | - |  | - |  | AE | AE |  | AE |  | AE |  | - | - |  | - |  | AE |  | AE |  | - |  | AE |  | AE |  | AE |  | AE |  | AE |  | AE |  | AE |  | - |  | - |  |  | - |  |  | - |  | AE |  | AE |  | - | - |  | - |  | - |  | - |  | - |  | - |  | - | - | -
|  |  | 手動検出ノードのIPアドレス設定 | *1 | [5 empty] | - |  |  | AE | AE | AE |  | AE |  | AE | AE | AE |  | AE |  | AE | AE |  | AE |  | AE |  | AE |  | AE |  | AE |  | AE | AE |  | AE |  | AE |  | AE |  | AE | AE |  | AE |  | AE |  | AE | AE | AE | AE | - |  | - |  | - |  |  | - |  |  | - |  |  | - |  | - |  | AE |  | AE | AE |  | AE |  | AE |  | AE | AE |  | AE |  | AE |  | AE |  | - |  | AE |  | AE |  | AE |  | AE |  | AE |  | AE |  | AE |  | - |  | - |  |  | - |  |  | AE |  | - |  | - |  | - | - |  | - |  | - |  | - |  | - |  | - |  | - | - | -
|  |  | 自動検出ノードのIPアドレス設定 | *1 | [5 empty] | - |  |  | - | - | AE |  | AE |  | - | - | - |  | AE |  | AE | AE |  | AE |  | AE |  | AE |  | AE |  | AE |  | AE | AE |  | AE |  | AE |  | AE |  | AE | AE |  | AE |  | AE |  | AE | AE | AE | AE | - |  | - |  | - |  |  | - |  |  | - |  |  | - |  | - |  | - |  | AE | AE |  | AE |  | AE |  | - | - |  | - |  | AE |  | AE |  | - |  | AE |  | AE |  | AE |  | AE |  | AE |  | AE |  | AE |  | - |  | - |  |  | - |  |  | - |  | - |  | - |  | - | - |  | - |  | - |  | - |  | - |  | - |  | - | - | -
|  |  | ノードの登録時の監視ポリシー設定 | [6 empty] | - |  |  | A | A | A |  | A |  | A | A | A |  | A |  | A | A |  | A |  | A |  | A |  | A |  | A |  | A | A |  | A |  | A |  | A |  | A | A |  | A |  | A |  | A | A | A | A | - |  | - |  | - |  |  | - |  |  | - |  |  | - |  | - |  | A |  | A | A |  | A |  | A |  | A | A |  | A |  | A |  | A |  | - |  | A |  | A |  | A |  | A |  | A |  | A |  | A |  | - |  | - |  |  | - |  |  | A |  | - |  | - |  | - | - |  | - |  | - |  | - |  | - |  | - |  | - | - | -
|  |  | ラック搭載位置表示 | [6 empty] | A |  |  | A | A | A |  | A |  | A | A | A |  | A |  | A | A |  | A |  | A |  | A |  | A |  | A |  | A | A |  | A |  | A |  | A |  | A | A |  | A |  | A |  | A | A | A | A | A |  | A |  | A |  |  | A |  |  | A |  |  | A |  | A |  | A |  | A | A |  | A |  | A |  | A | A |  | A |  | A |  | A |  | A |  | A |  | A |  | A |  | A |  | A |  | A |  | A |  | - |  | - |  |  | - |  |  | A |  | - |  | - |  | A | A |  | A |  | A |  | A |  | A |  | A |  | A | A | A
|  | サーバー監視 | ステータス | [6 empty] | AE |  |  | AE | AE | AE |  | AE |  | AE | AE | AE |  | AE |  | AE | AE |  | AE |  | AE |  | AE |  | AE |  | AE |  | AE | AE |  | AE |  | AE |  | AE |  | AE | AE |  | AE |  | AE |  | AE | AE | AE | AE | AE |  | AE |  | AE |  |  | AE |  |  | AE |  |  | AE |  | AE |  | AE |  | AE | AE | [5 empty] | AE | AE |  | AE |  | AE |  | AE |  | AE | *32 | AE |  | AE |  | AE |  | AE |  | AE |  | AE |  | AE |  | - |  | - |  |  | - |  |  | AE |  | - |  | - |  | A | AE | *9 | AE | *9 | AE | *9 | AE | *9 | AE | *9 | AE |  | AE | AE | AE | *9
|  |  | アラームステータス | [6 empty] | AE |  |  | AE | AE | AE |  | AE |  | AE | AE | AE |  | AE |  | AE | AE |  | AE |  | AE |  | AE |  | AE |  | AE |  | AE | AE |  | AE |  | AE |  | AE |  | AE | AE |  | AE |  | AE |  | AE | AE | AE | AE | AE |  | AE |  | AE |  |  | AE |  |  | AE |  |  | AE |  | AE |  | AE |  | AE | AE |  | AE |  | AE |  | AE | AE |  | AE |  | AE |  | AE |  | AE |  | AE |  | AE |  | AE |  | AE |  | AE |  | AE |  | AE |  | - |  | - |  |  | - |  |  | AE |  | - |  | - |  | A | AE | *9 | AE | *9 | AE | *9 | AE | *9 | AE | *9 | AE |  | AE | AE | AE | *9
|  |  | パワーステータス | [6 empty] | AE |  |  | AE | AE | AE |  | AE |  | AE | AE | AE |  | AE |  | AE | AE |  | AE |  | AE |  | AE |  | AE |  | AE |  | AE | AE |  | AE |  | AE |  | AE |  | AE | AE |  | AE |  | AE |  | AE | AE | AE | AE | AE |  | AE |  | AE |  |  | AE |  |  | AE |  |  | AE |  | AE |  | AE |  | AE | AE |  | AE |  | AE |  | AE | AE |  | AE |  | AE |  | AE |  | AE |  | AE |  | AE |  | AE |  | AE |  | AE |  | AE |  | AE |  | AE |  | AE |  |  | AE |  |  | AE |  | - |  | - |  | A | - |  | - |  | - |  | - |  | - |  | AE |  | AE | AE | -
|  |  | LED状態表示(Power、Error、CSS、Location) | [6 empty] | - |  |  | AE | AE | AE |  | AE |  | AE | AE | AE |  | AE |  | AE | AE |  | AE |  | AE |  | AE |  | AE |  | AE |  | AE | AE |  | AE |  | AE |  | AE |  | AE | AE |  | AE |  | AE |  | AE | AE | AE | AE | - |  | - |  | - |  |  | - |  |  | - |  |  | - |  | - |  | AE |  | AE | AE |  | AE |  | AE |  | AE | AE |  | AE |  | AE |  | AE |  | - |  | AE |  | AE |  | AE |  | AE |  | AE |  | AE |  | AE |  | - |  | - |  |  | - |  |  | AE |  | - |  | - |  | - | - |  | - |  | - |  | - |  | - |  | AE |  | AE | AE | -
|  |  | SNMP Trap受信 | [6 empty] | AE |  |  | AE | AE | AE |  | AE |  | AE | AE | AE |  | AE |  | AE | AE |  | AE |  | AE |  | AE |  | AE |  | AE |  | AE | AE |  | AE |  | AE |  | AE |  | AE | AE |  | AE |  | AE |  | AE | AE | AE | AE | AE |  | AE |  | AE |  |  | AE |  |  | AE |  |  | AE |  | AE |  | AE |  | AE | AE |  | AE |  | AE |  | AE | AE |  | AE |  | AE |  | AE |  | - |  | AE |  | AE |  | AE |  | AE |  | AE |  | AE |  | AE |  | - |  | - |  |  | - |  |  | AE |  | - |  | - |  | A | - |  | - |  | - |  | - |  | - |  | AE |  | AE | AE | -
|  |  | ISM画面から管理機器へのSingle Sign On | [6 empty] | - |  |  | AE | AE | AE |  | AE |  | AE | AE | AE |  | AE |  | AE | AE |  | AE |  | AE |  | AE |  | AE |  | AE |  | AE | AE |  | AE |  | AE |  | AE |  | AE | AE |  | AE |  | AE |  | AE | AE | AE | AE | - |  | - |  | - |  |  | - |  |  | - |  |  | - |  | - |  | AE |  | AE | AE |  | AE |  | AE |  | AE | AE |  | AE |  | AE |  | AE |  | - |  | AE |  | AE |  | AE |  | AE |  | AE |  | AE |  | AE |  | - |  | - |  |  | - |  |  | AE |  | - |  | - |  | - | - |  | - |  | - |  | - |  | - |  | - |  | - | - | -
|  |  | アノマリ検知 | *102 | [5 empty] | A |  |  | A | A | A |  | A |  | A | A | A |  | A |  | A | A |  | A |  | A |  | A |  | A |  | A |  | A | A |  | A |  | A |  | A |  | A | A |  | A |  | A |  | A | A | A | A | A |  | A |  | A |  |  | A |  |  | A |  |  | A |  | A |  | A |  | A | A |  | A |  | A |  | A | A |  | A |  | A |  | A |  | - |  | A |  | A |  | A |  | A |  | A |  | A |  | A |  | A |  | A |  |  | A |  |  | A |  | - |  | - |  | A | - |  | - |  | - |  | - |  | - |  | - |  | - | - | -
|  |  | iRMCログイン/AVR設定 | *109 | [5 empty] | - |  |  | AE | AE | AE |  | AE |  | AE | AE | AE |  | AE |  | AE | AE |  | AE |  | AE |  | AE |  | AE |  | AE |  | AE | AE |  | AE |  | AE |  | AE |  | AE | AE |  | AE |  | AE |  | AE | AE | AE | AE | - |  | - |  | - |  |  | - |  |  | - |  |  | - |  | - |  | AE |  | AE | AE |  | AE |  | AE |  | - | AE |  | AE |  | AE |  | AE |  | - |  | AE |  | AE |  | AE |  | AE |  | AE |  | AE |  | AE |  | - |  | - |  |  | - |  |  | - |  | - |  | - |  | - | - |  | - |  | - |  | - |  | - |  | - |  | - | - | -
|  | ネットワーク接続情報表示 | 接続情報の自動取得と表示(LAN) | *3 | [5 empty] | - |  |  | A | A | A |  | A |  | A | A | A |  | A |  | A | A |  | A |  | A |  | A |  | A |  | A |  | A | A |  | A |  | A |  | A |  | A | A |  | A |  | A |  | A | A | A | A | - |  | - |  | - |  |  | - |  |  | - |  |  | - |  | - |  | A |  | A | A |  | A |  | A |  | A | A |  | A |  | A |  | A |  | - |  | A |  | A |  | A |  | A |  | A |  | A |  | A |  | A |  | A |  |  | A |  |  | A |  | - |  | - |  | - | - |  | - |  | - |  | - |  | - |  | A |  | A | A | -
|  |  | 接続情報の自動取得と表示(SAN) | [6 empty] | - |  |  | A | A | A |  | A |  | A | A | A |  | A |  | A | A |  | A |  | A |  | A |  | A |  | A |  | A | A |  | A |  | A |  | A |  | A | A |  | A |  | A |  | A | A | A | A | - |  | - |  | - |  |  | - |  |  | - |  |  | - |  | - |  | A |  | A | A |  | A |  | A |  | A | A |  | A |  | A |  | A |  | - |  | A |  | A |  | A |  | A |  | A |  | A |  | A |  | A |  | A |  |  | A |  |  | A |  | - |  | - |  | - | - |  | - |  | - |  | - |  | - |  | A |  | A | A | -
|  |  | 手動接続情報の入力と表示(LAN/SAN) | [6 empty] | - |  |  | A | A | A |  | A |  | A | A | A |  | A |  | A | A |  | A |  | A |  | A |  | A |  | A |  | A | A |  | A |  | A |  | A |  | A | A |  | A |  | A |  | A | A | A | A | - |  | - |  | - |  |  | - |  |  | - |  |  | - |  | - |  | A |  | A | A |  | A |  | A |  | A | A |  | A |  | A |  | A |  | - |  | A |  | A |  | A |  | A |  | A |  | A |  | A |  | A |  | A |  |  | A |  |  | A |  | - |  | - |  | - | - |  | - |  | - |  | - |  | - |  | A |  | A | A | -
|  |  | 接続変化情報の表示 | [6 empty] | - |  |  | A | A | A |  | A |  | A | A | A |  | A |  | A | A |  | A |  | A |  | A |  | A |  | A |  | A | A |  | A |  | A |  | A |  | A | A |  | A |  | A |  | A | A | A | A | - |  | - |  | - |  |  | - |  |  | - |  |  | - |  | - |  | A |  | A | A |  | A |  | A |  | A | A |  | A |  | A |  | A |  | - |  | A |  | A |  | A |  | A |  | A |  | A |  | A |  | A |  | A |  |  | A |  |  | A |  | - |  | - |  | - | - |  | - |  | - |  | - |  | - |  | A |  | A | A | -
|  |  | ネットワーク統計表示 | [6 empty] | - |  |  | - | - | - |  | - |  | - | - | - |  | - |  | - | - |  | - |  | - |  | - |  | - |  | - |  | - | - |  | - |  | - |  | - |  | - | - |  | - |  | - |  | - | - | - | - | - |  | - |  | - |  |  | - |  |  | - |  |  | - |  | - |  | - |  | - | - |  | - |  | - |  | - | - |  | - |  | - |  | - |  | - |  | - |  | - |  | - |  | - |  | - |  | - |  | - |  | - |  | - |  |  | - |  |  | - |  | - |  | - |  | - | - |  | - |  | - |  | - |  | - |  | - |  | - | - | -
|  |  | 異常の影響範囲表示 | [6 empty] | - |  |  | A | A | A |  | A |  | A | A | A |  | A |  | A | A |  | A |  | A |  | A |  | A |  | A |  | A | A |  | A |  | A |  | A |  | A | A |  | A |  | A |  | A | A | A | A | - |  | - |  | - |  |  | - |  |  | - |  |  | - |  | - |  | A |  | A | A |  | A |  | A |  | A | A |  | A |  | A |  | A |  | - |  | A |  | A |  | A |  | A |  | A |  | A |  | A |  | A |  | A |  |  | A |  |  | A |  | - |  | - |  | - | - |  | - |  | - |  | - |  | - |  | A |  | A | A | -
|  | 監視情報の記録 | 部品温度(CPU,メモリー,PSU) | *96 | [5 empty] | AE |  |  | AE | AE | AE |  | AE |  | AE | AE | AE |  | AE |  | AE | AE |  | AE |  | AE |  | AE |  | AE |  | AE |  | AE | AE |  | AE |  | AE |  | AE |  | AE | AE |  | AE |  | AE |  | AE | AE | AE | AE | - |  | AE |  | AE |  |  | AE |  |  | AE |  |  | - |  | - |  | AE |  | AE | AE |  | AE |  | AE |  | AE | AE |  | AE |  | AE |  | AE |  | - |  | AE |  | AE |  | AE |  | AE |  | AE |  | AE |  | AE |  | - |  | - |  |  | - |  |  | AE |  | - |  | - |  | A | - |  | - |  | - |  | - |  | - |  | - |  | - | - | -
|  | （情報取得・しきい値管理・グラフ表示・CSV出力） | 吸気温度 | [6 empty] | AE |  |  | AE | AE | AE |  | AE |  | AE | AE | AE |  | AE |  | AE | AE |  | AE |  | AE |  | AE |  | AE |  | AE |  | AE | AE |  | AE |  | AE |  | AE |  | AE | AE |  | AE |  | AE |  | AE | AE | AE | AE | AE | *82 | AE |  | AE |  |  | AE |  |  | AE |  |  | AE |  | AE |  | AE |  | AE | AE |  | AE |  | AE |  | AE | AE |  | AE |  | AE |  | AE |  | - |  | AE |  | AE |  | AE |  | AE |  | AE |  | AE |  | AE |  | - |  | - |  |  | - |  |  | AE |  | - |  | - |  | A | - |  | - |  | - |  | - |  | - |  | AE |  | AE | AE | -
|  |  | 筐体温度 | [6 empty] | - |  |  | AE | AE | AE |  | AE |  | AE | AE | AE |  | AE |  | AE | AE |  | AE |  | AE |  | AE |  | AE |  | AE |  | AE | AE |  | AE |  | AE |  | AE |  | AE | AE |  | AE |  | AE |  | AE | AE | AE | AE | - |  | AE |  | AE |  |  | - |  |  | - |  |  | - |  | AE |  | AE |  | AE | AE |  | AE |  | AE |  | AE | AE |  | AE |  | AE |  | AE |  | - |  | AE |  | AE |  | AE |  | AE |  | AE |  | AE |  | AE |  | - |  | - |  |  | - |  |  | - |  | - |  | - |  | - | - |  | - |  | - |  | - |  | - |  | - |  | - | - | -
|  |  | 筐体消費電力 | [6 empty] | AE |  |  | AE | AE | AE |  | AE |  | AE | AE | AE |  | AE |  | AE | AE |  | AE |  | AE | *88 | AE |  | AE |  | AE |  | AE | AE | *133 | AE |  | AE |  | AE |  | AE | AE |  | AE |  | AE |  | AE | AE | AE | AE | - |  | AE |  | - |  |  | - |  |  | - |  |  | AE |  | AE |  | AE |  | AE | AE |  | AE |  | AE |  | - | - |  | AE |  | AE |  | AE |  | - |  | AE | *88 | AE | *88 | AE | *88 | AE |  | AE | *133 | AE | *133 | AE |  | - |  | - |  |  | - |  |  | AE |  | - |  | - |  | A | - |  | - |  | - |  | - |  | - |  | AE |  | AE | AE | -
|  |  | PSU消費電力 | *96 | [5 empty] | - |  |  | AE | AE | AE |  | AE |  | AE | AE | AE | *13 | AE | *13 | AE | AE |  | AE |  | AE | *88 | AE |  | AE |  | AE |  | AE | AE | *133 | AE |  | AE |  | AE |  | AE | AE |  | AE |  | AE |  | AE | AE | AE | AE | - |  | - |  | - |  |  | - |  |  | - |  |  | - |  | - |  | AE |  | AE | AE |  | AE |  | AE |  | - | - |  | AE | *13 | AE | *13 | AE | *13 | - |  | AE | *88 | AE | *88 | AE | *88 | AE |  | AE | *133 | AE | *133 | AE |  | - |  | - |  |  | - |  |  | AE |  | - |  | - |  | A | - |  | - |  | - |  | - |  | - |  | - |  | - | - | -
|  |  | FANスピード | *96 | [5 empty] | AE |  |  | AE | AE | AE |  | AE |  | AE | AE | AE | *13 | AE | *13 | AE | AE |  | AE |  | AE |  | AE |  | AE |  | AE |  | AE | AE |  | AE |  | AE |  | AE |  | AE | AE |  | AE |  | AE |  | AE | AE | AE | AE | AE | *82 | AE |  | - |  |  | - |  |  | - |  |  | - |  | AE |  | AE |  | AE | AE |  | AE |  | AE |  | AE | AE |  | AE | *13 | AE | *13 | AE | *13 | - |  | AE |  | AE |  | AE |  | AE |  | AE |  | AE |  | AE |  | - |  | - |  |  | - |  |  | AE |  | - |  | - |  | - | - |  | - |  | - |  | - |  | - |  | - |  | - | - | -
|  |  | 性能情報（CPU使用率/メモリー使用量/ディスク使用率） | [6 empty] | AE |  |  | AE | AE | AE |  | AE |  | AE | AE | AE |  | AE |  | AE | AE |  | AE |  | AE |  | AE |  | AE |  | AE |  | AE | AE |  | AE |  | AE |  | AE |  | AE | AE |  | AE |  | AE |  | AE | AE | AE | AE | - |  | AE |  | AE |  |  | AE |  |  | AE |  |  | AE |  | AE |  | AE |  | AE | AE |  | AE |  | AE |  | AE | AE |  | AE |  | AE |  | AE |  | - |  | AE |  | AE |  | AE |  | AE |  | AE |  | AE |  | AE |  | - |  | - |  |  | - |  |  | AE |  | - |  | - |  | - | - |  | - |  | - |  | - |  | - |  | - |  | - | - | -
|  | 通報 | メール通報 | [6 empty] | AE |  |  | AE | AE | AE |  | AE |  | AE | AE | AE |  | AE |  | AE | AE |  | AE |  | AE |  | AE |  | AE |  | AE |  | AE | AE |  | AE |  | AE |  | AE |  | AE | AE |  | AE |  | AE |  | AE | AE | AE | AE | AE |  | AE |  | AE |  |  | AE |  |  | AE |  |  | AE |  | AE |  | AE |  | AE | AE |  | AE |  | AE |  | AE | AE |  | AE |  | AE |  | AE |  | AE |  | AE |  | AE |  | AE |  | AE |  | AE |  | AE |  | AE |  | - |  | - |  |  | AE |  |  | AE |  | - |  | - |  | A | - |  | - |  | - |  | - |  | - |  | AE |  | AE | AE | -
|  |  | リモートスクリプト実行 | [6 empty] | AE |  |  | AE | AE | AE |  | AE |  | AE | AE | AE |  | AE |  | AE | AE |  | AE |  | AE |  | AE |  | AE |  | AE |  | AE | AE |  | AE |  | AE |  | AE |  | AE | AE |  | AE |  | AE |  | AE | AE | AE | AE | AE |  | AE |  | AE |  |  | AE |  |  | AE |  |  | AE |  | AE |  | AE |  | AE | AE |  | AE |  | AE |  | AE | AE |  | AE |  | AE |  | AE |  | AE |  | AE |  | AE |  | AE |  | AE |  | AE |  | AE |  | AE |  | - |  | - |  |  | AE |  |  | AE |  | - |  | - |  | A | - |  | - |  | - |  | - |  | - |  | AE |  | AE | AE | -
|  |  | SNMP Trap転送 | *126 | [5 empty] | AE |  |  | AE | AE | AE |  | AE |  | AE | AE | AE |  | AE |  | AE | AE |  | AE |  | AE |  | AE |  | AE |  | AE |  | AE | AE |  | AE |  | AE |  | AE |  | AE | AE |  | AE |  | AE |  | AE | AE | AE | AE | AE |  | AE |  | AE |  |  | AE |  |  | AE |  |  | AE |  | AE |  | AE |  | AE | AE |  | AE |  | AE |  | AE | AE |  | AE |  | AE |  | AE |  | - |  | AE |  | AE |  | AE |  | AE |  | AE |  | AE |  | AE |  | - |  | - |  |  | AE |  |  | AE |  | - |  | - |  | A | - |  | - |  | - |  | - |  | - |  | AE |  | AE | AE | -
|  |  | Syslog転送 | *103 | [5 empty] | AE |  |  | AE | AE | AE |  | AE |  | AE | AE | AE |  | AE |  | AE | AE |  | AE |  | AE |  | AE |  | AE |  | AE |  | AE | AE |  | AE |  | AE |  | AE |  | AE | AE |  | AE |  | AE |  | AE | AE | AE | AE | AE |  | AE |  | AE |  |  | AE |  |  | AE |  |  | AE |  | AE |  | AE |  | AE | AE |  | AE |  | AE |  | AE | AE |  | AE |  | AE |  | AE |  | AE |  | AE |  | AE |  | AE |  | AE |  | AE |  | AE |  | AE |  | - |  | - |  |  | AE |  |  | AE |  | - |  | - |  | A | - |  | - |  | - |  | - |  | - |  | AE |  | AE | AE | -
|  |  | リモート通報 | [6 empty] | - |  |  | AE | AE | AE |  | AE |  | AE | AE | AE |  | AE |  | AE | AE |  | AE |  | AE |  | AE |  | AE |  | AE |  | AE | AE |  | AE |  | AE |  | AE |  | AE | AE |  | AE |  | AE |  | AE | AE | AE | AE | - |  | - |  | - |  |  | - |  |  | - |  |  | - |  | - |  | AE |  | AE | AE |  | AE |  | AE |  | AE | AE |  | AE |  | AE |  | AE |  | - |  | AE |  | AE |  | AE |  | AE |  | AE |  | AE |  | AE |  | - |  | - |  |  | - |  |  | AE |  | - |  | - |  | - | - |  | - |  | - |  | - |  | - |  | - |  | - | - | -
|  | 装置情報表示 | 搭載部品情報 | *4 | *96 |  |  |  |  | AE | *73 |  | AE | AE | AE |  | AE |  | AE | AE | AE | *13 | AE | *13 | AE | AE |  | AE |  | AE | *89 | AE |  | AE |  | AE |  | AE | AE | *134 | AE |  | AE |  | AE |  | AE | AE |  | AE |  | AE |  | AE | AE | AE | AE | AE | *68 | AE | *111 | AE |  | *85 | AE |  | *85 | AE |  | *85 | AE | *52 | AE | *29 | AE |  | AE | AE |  | AE |  | AE |  | AE | AE |  | AE | *13 | AE | *13 | AE | *13 | - |  | AE | *89 | AE | *89 | AE | *89 | AE |  | AE | *134 | AE | *134 | AE |  | AE | *11 | AE | *11 |  | AE | *11 |  | AE | *110 | - |  | - |  | A | - |  | - |  | - |  | - |  | - |  | AE |  | AE | AE | -
|  |  | OS情報/ディスクボリューム情報(容量・使用量) |  |  | サポート対象OS |  |  |  | AE |  |  | AE | AE | AE |  | AE |  | AE | AE | AE |  | AE |  | AE | AE |  | AE |  | AE |  | AE |  | AE |  | AE |  | AE | AE |  | AE |  | AE |  | AE |  | AE | AE |  | AE |  | AE |  | AE | AE | AE | AE | AE |  | AE |  | AE |  |  | AE |  |  | AE |  |  | AE |  | AE |  | AE |  | AE | AE |  | AE |  | AE |  | AE | AE |  | AE |  | AE |  | AE |  | - |  | AE |  | AE |  | AE |  | AE |  | AE |  | AE |  | AE |  | AE |  | AE |  |  | AE |  |  | AE |  | - |  | - |  | A | - |  | - |  | - |  | - |  | - |  | - |  | - | - | -
|  |  | iRMCの資産管理情報表示 (システム情報・OS情報の表示) | [6 empty] | - |  |  | - | - | AE |  | AE |  | - | - | - |  | - |  | - | - |  | - |  | - |  | - |  | - |  | - |  | - | AE |  | - |  | - |  | - |  | - | AE |  | AE |  | AE |  | AE | AE | AE | AE | - |  | - |  | - |  |  | - |  |  | - |  |  | - |  | - |  | - |  | - | - |  | AE |  | AE |  | - | - |  | - |  | - |  | - |  | - |  | - |  | - |  | - |  | - |  | AE |  | AE |  | AE |  | - |  | - |  |  | - |  |  | AE |  | - |  | - |  | - | - |  | - |  | - |  | - |  | - |  | - |  | - | - | -
|  |  | 仮想マシン情報 |  |  |  |  | *6 |  | A |  |  | A | A | A |  | A |  | A | A | A |  | A |  | A | A |  | A |  | A |  | A |  | A |  | A |  | A | A |  | A |  | A |  | A |  | A | A |  | A |  | A |  | A | A | A | A | A |  | A |  | A |  |  | A |  |  | A |  |  | A |  | A |  | A |  | A | A |  | A |  | A |  | A | A |  | A |  | A |  | A |  | - |  | A |  | A |  | A |  | A |  | A |  | A |  | A |  | A |  | A |  |  | A |  |  | A |  | - |  | - |  | A | - |  | - |  | - |  | - |  | - |  | - |  | - | - | -
|  |  | 仮想ネットワーク パケット分析情報 |  |  |  |  | *7 |  | - |  |  | A | A | A |  | A |  | A | A | A |  | A |  | A | A |  | A |  | A |  | A |  | A |  | A |  | A | A |  | A |  | A |  | A |  | A | A |  | A |  | A |  | A | A | A | A | - |  | - |  | - |  |  | - |  |  | - |  |  | - |  | A |  | A |  | A | A |  | A |  | A |  | A | A |  | A |  | A |  | A |  | - |  | A |  | A |  | A |  | A |  | A |  | A |  | A |  | A |  | A |  |  | A |  |  | A |  | - |  | - |  | A | - |  | - |  | - |  | - |  | - |  | - |  | - | - | -
|  | クラスタ管理機能 | リソース変動予測 |  |  |  |  | *108 |  | - |  |  | A | A | A |  | A |  | A | A | A |  | A |  | A | A |  | A |  | A |  | A |  | A |  | A |  | A | A |  | A |  | A |  | A |  | A | A |  | A |  | A |  | A | A | A | A | - |  | - |  | - |  |  | - |  |  | - |  |  | - |  | A |  | A |  | A | A |  | A |  | A |  | A | A |  | A |  | A |  | A |  | - |  | A |  | A |  | A |  | A |  | A |  | A |  | A |  | A |  | A |  |  | A |  |  | A |  | - |  | - |  | A | - |  | - |  | - |  | - |  | - |  | - |  | - | - | -
|  | ログ管理機能 | ログ収集(OS) |  |  | サポート対象OS |  |  |  | A |  |  | A | A | A |  | A |  | A | A | A |  | A |  | A | A |  | A |  | A |  | A |  | A |  | A |  | A | A |  | A |  | A |  | A |  | A | A |  | A |  | A |  | A | A | A | A | A |  | A |  | A |  |  | A |  |  | A |  |  | A |  | A |  | A |  | A | A |  | A |  | A |  | A | A |  | A |  | A |  | A |  | - |  | A |  | A |  | A |  | A |  | A |  | A |  | A |  | A |  | A |  |  | A |  |  | A |  | - |  | - |  | A | - |  | - |  | - |  | - |  | - |  | - |  | - | - | -
|  |  | ログ収集(ハードウェア) | [6 empty] | A |  |  | A | A | A |  | A |  | A | A | A |  | A |  | A | A |  | A |  | A |  | A |  | A |  | A |  | A | A |  | A |  | A |  | A |  | A | A |  | A |  | A |  | A | A | A | A | A |  | A |  | A |  |  | A |  |  | A |  |  | - |  | A |  | A |  | A | A |  | A |  | A |  | A | A |  | A |  | A |  | A |  | - |  | A |  | A |  | A |  | A |  | A |  | A |  | A |  | - |  | - |  |  | - |  |  | A |  | - |  | - |  | - | - |  | - |  | - |  | - |  | - |  | - |  | A | A | -
|  | サステナビリティモニター |  | *144 | [5 empty] | A |  |  | A | A | A |  | A |  | A | A | A |  | A |  | A | A |  | A |  | A |  | A |  | A |  | A |  | A | A |  | A |  | A |  | A |  | A | A |  | A |  | A |  | A | A | A | A | - |  | A |  | - |  |  | - |  |  | - |  |  | A |  | A |  | A |  | A | A |  | A |  | A |  | - | - |  | A |  | A |  | A |  | - |  | A |  | A |  | A |  | A |  | A |  | A |  | A |  | - |  | - |  |  | - |  |  | A |  | - |  | - |  | - | - |  | - |  | - |  | - |  | - |  | A |  | A | A | -
| ノード 操作 | ID LED操作 | [7 empty] | - |  |  | AE | AE | AE |  | AE |  | AE | AE | AE |  | AE |  | AE | AE |  | AE |  | AE |  | AE |  | AE |  | AE |  | AE | AE |  | AE |  | AE |  | AE |  | AE | AE |  | AE |  | AE |  | AE | AE | AE | AE | - |  | - |  | - |  |  | - |  |  | - |  |  | - |  | - |  | AE |  | AE | AE |  | AE |  | AE |  | AE | AE |  | AE |  | AE |  | AE |  | - |  | AE |  | AE |  | AE |  | AE |  | AE |  | AE |  | AE |  | - |  | - |  |  | - |  |  | AE |  | - |  | - |  | - | - |  | - |  | - |  | - |  | - |  | AE |  | AE | AE | -
|  | 電源操作(On) | [7 empty] | AE |  |  | AE | AE | AE |  | AE |  | AE | AE | AE |  | AE |  | AE | AE |  | AE |  | AE |  | AE |  | AE |  | AE |  | AE | AE |  | AE |  | AE |  | AE |  | AE | AE |  | AE |  | AE |  | AE | AE | AE | AE | AE |  | AE |  | AE |  |  | AE |  |  | AE |  |  | AE |  | AE |  | AE |  | AE | AE |  | AE |  | AE |  | AE | AE |  | AE |  | AE |  | AE |  | - |  | AE |  | AE |  | AE |  | AE |  | AE |  | AE |  | AE |  | - |  | - |  |  | - |  |  | AE |  | - |  | - |  | A | - |  | - |  | - |  | - |  | - |  | - |  | - | - | -
|  | 電源操作(Off) | 電源オフ/シャットダウン/リセット/パワーサイクル/電源ボタンオン | *148 | [5 empty] | AE |  |  | AE | AE | AE |  | AE |  | AE | AE | AE |  | AE |  | AE | AE |  | AE |  | AE |  | AE |  | AE |  | AE |  | AE | AE |  | AE |  | AE |  | AE |  | AE | AE |  | AE |  | AE |  | AE | AE | AE | AE | AE |  | AE |  | AE |  |  | AE |  |  | AE |  |  | AE |  | AE |  | AE |  | AE | AE |  | AE |  | AE |  | AE | AE |  | AE |  | AE |  | AE |  | - |  | AE |  | AE |  | AE |  | AE |  | AE |  | AE |  | AE |  | - |  | - |  |  | - |  |  | AE |  | - |  | - |  | - | - |  | - |  | - |  | - |  | - |  | - |  | - | - | -
|  | リモートACサイクル | [7 empty] | - |  |  | - | - | - |  | - |  | - | - | - |  | - |  | - | - |  | - |  | - |  | - |  | - |  | - |  | - | - |  | - |  | - |  | - |  | - | - |  | - |  | - |  | - | AE | AE | - | - |  | - |  | - |  |  | - |  |  | - |  |  | - |  | - |  | - |  | - | - |  | - |  | - |  | - | - |  | - |  | - |  | - |  | - |  | - |  | - |  | - |  | - |  | - |  | - |  | - |  | - |  | - |  |  | - |  |  | - |  | - |  | - |  | - | - |  | - |  | - |  | - |  | - |  | - |  | - | - | -
|  | iRMCリブート | [7 empty] | AE |  |  | AE | AE | AE |  | AE |  | AE | AE | AE |  | AE |  | AE | AE |  | AE |  | AE |  | AE |  | AE |  | AE |  | AE | AE |  | AE |  | AE |  | AE |  | AE | AE |  | AE |  | AE |  | AE | AE | AE | AE | AE |  | AE |  | AE |  |  | AE |  |  | AE |  |  | AE |  | AE |  | AE |  | AE | AE |  | AE |  | AE |  | AE | AE |  | AE |  | AE |  | AE |  | - |  | AE |  | AE |  | AE |  | AE |  | AE |  | AE |  | AE |  | - |  | - |  |  | - |  |  | AE |  | - |  | - |  | - | - |  | - |  | - |  | - |  | - |  | - |  | - | - | -
| 機器設定 | プロファイル適用 | BIOS(モデル共通)設定 | *118 | [5 empty] | - |  |  | A | A | A |  | A |  | A | A | A | *65 | A |  | A | A | *14 | A | *14 | A |  | A | *14 | A | *14 | A | *14 | A | A |  | A |  | A |  | A |  | A | A |  | A |  | A |  | A | A | A | A | - |  | - |  | - |  |  | - |  |  | - |  |  | - |  | - |  | A |  | A | A |  | A |  | A |  | A | A |  | A |  | A |  | A |  | - |  | A |  | A |  | A |  | A |  | A |  | A |  | A |  | A |  | A |  |  | A |  |  | A |  | - |  | - |  | - | - |  | - |  | - |  | - |  | - |  | - |  | - | - | -
|  |  | BIOS(モデル毎)設定 | *98 | [5 empty] | - |  |  | - | - | A |  | A |  | - | - | - |  | - |  | - | - |  | - |  | - |  | - |  | - |  | - |  | - | A |  | A |  | A |  | A |  | A | A |  | A |  | A |  | A | A | A | A | - |  | - |  | - |  |  | - |  |  | - |  |  | - |  | - |  | - |  | - | A |  | A |  | A |  | - | - |  | - |  | - |  | - |  | - |  | - |  | - |  | - |  | - |  | A |  | A |  | - |  | - |  | - |  |  | - |  |  | A |  | - |  | - |  | - | - |  | - |  | - |  | - |  | - |  | - |  | - | - | -
|  |  | iRMC(モデル共通)設定 | [6 empty] | - |  |  | A | A | A |  | A |  | A | A | A | *65 | A |  | A | A | *14 | A | *14 | A |  | A | *14 | A | *14 | A | *14 | A | A |  | A |  | A |  | A |  | A | A |  | A |  | A |  | A | A | A | A | - |  | - |  | - |  |  | - |  |  | - |  |  | - |  | - |  | A |  | A | A |  | A |  | A |  | A | A |  | A |  | A |  | A |  | - |  | A |  | A |  | A |  | A |  | A |  | A |  | A |  | A |  | A |  |  | A |  |  | A |  | - |  | - |  | - | - |  | - |  | - |  | - |  | - |  | - |  | - | - | -
|  |  | iRMC(モデル毎)設定 | *139 | [5 empty] | - |  |  | - | - | - |  | - |  | - | - | - |  | - |  | - | - |  | - |  | - |  | - |  | - |  | - |  | - | - |  | - |  | - |  | - |  | - | - |  | - |  | - |  | - | - | - | A | - |  | - |  | - |  |  | - |  |  | - |  |  | - |  | - |  | - |  | - | - |  | - |  | - |  | - | - |  | - |  | - |  | - |  | - |  | - |  | - |  | - |  | - |  | - |  | - |  | - |  | - |  | - |  |  | - |  |  | - |  | - |  | - |  | - | - |  | - |  | - |  | - |  | - |  | - |  | - | - | -
|  |  | iRMC(ユーザー)設定 | [6 empty] | - |  |  | - | - | A |  | A |  | - | - | - |  | - |  | - | - |  | - |  | A |  | - |  | - |  | - |  | - | A |  | - |  | - |  | - |  | - | A |  | A |  | A |  | A | A | A | A | - |  | - |  | - |  |  | - |  |  | - |  |  | - |  | - |  | - |  | - | - |  | A |  | A |  | - | - |  | - |  | - |  | - |  | - |  | A |  | A |  | A |  | - |  | A |  | A |  | A |  | - |  | - |  |  | - |  |  | A |  | - |  | - |  | - | - |  | - |  | - |  | - |  | - |  | - |  | - | - | -
|  |  | 仮想IO設定 | [6 empty] | - |  |  | A | A | A |  | A |  | A | A | A |  | A |  | A | A | *19 | A | *19 | A |  | A |  | A | *61 | A |  | A | A |  | A |  | A |  | A |  | A | A |  | A |  | A |  | A | A | A | A | - |  | - |  | - |  |  | - |  |  | - |  |  | - |  | - |  | - |  | A | A |  | A |  | A |  | - | - |  | - |  | - |  | - |  | - |  | A |  | A |  | A |  | A |  | A |  | A |  | A |  | - |  | A | *116 |  | A | *116 |  | A |  | - |  | - |  | - | - |  | - |  | - |  | - |  | - |  | - |  | - | - | -
|  |  | RAID設定 | *132 | [5 empty] | - |  |  | - | - | A |  | A |  | - | - | - |  | A |  | A | A | *14 | A | *14 | A |  | A |  | A |  | A |  | A | A |  | A |  | A |  | A |  | A | A |  | A |  | A |  | A | A | A | A | - |  | - |  | - |  |  | - |  |  | - |  |  | - |  | - |  | - |  | A | A |  | A |  | A |  | - | - |  | - |  | A |  | A |  | - |  | A |  | A |  | A |  | A |  | A |  | A |  | A |  | - |  | - |  |  | - |  |  | - |  | - |  | - |  | - | - |  | - |  | - |  | - |  | - |  | - |  | - | - | -
|  |  | OSインストール | *21 |  | VMware ESXi 7.0 / b / Update1 |  |  |  | - |  |  | A | - | A |  | A |  | A | A | A |  | A |  | A | A |  | A |  | A |  | A |  | A |  | A |  | A | - |  | A |  | A |  | A |  | A | - |  | - |  | - |  | - | - | - | A | - |  | - |  | - |  |  | - |  |  | - |  |  | - |  | - |  | - |  | A | A |  | A |  | A |  | - | - |  | A |  | A |  | A |  | - |  | A |  | A |  | A |  | A |  | - |  | - |  | - |  | A | *16 | A | *16 | *17 | A | *16 | *17 | A |  | - |  | - |  | - | - |  | - |  | - |  | - |  | - |  | - |  | - | - | -
|  |  |  | *58 |  | VMware ESXi 7.0 Update2 |  |  |  | - |  |  | A | - | A |  | A |  | A | A | A |  | A |  | A | A |  | A |  | A |  | A |  | A |  | A |  | A | - |  | A |  | A |  | A |  | A | - |  | - |  | - |  | - | - | - | A | - |  | - |  | - |  |  | - |  |  | - |  |  | - |  | - |  | - |  | A | A |  | A |  | A |  | - | - |  | A |  | A |  | A |  | - |  | A |  | A |  | A |  | A |  | - |  | - |  | - |  | A | *16 | A | *16 | *17 | A | *16 | *17 | A |  | - |  | - |  | - | - |  | - |  | - |  | - |  | - |  | - |  | - | - | -
|  |  |  | *125 |  | VMware ESXi 7.0 Update3 |  |  |  | - |  |  | - | - | A |  | A |  | A | A | A |  | A |  | A | A |  | A |  | A |  | A |  | A |  | A |  | A | - |  | A |  | A |  | A |  | A | A |  | A |  | A |  | A | A | A | A | - |  | - |  | - |  |  | - |  |  | - |  |  | - |  | - |  | - |  | A | A |  | A |  | A |  | - | A |  | A |  | A |  | A |  | - |  | A |  | A |  | A |  | A |  | - |  | - |  | A |  | - |  | - |  |  | - |  |  | A |  | - |  | - |  | - | - |  | - |  | - |  | - |  | - |  | - |  | - | - | -
[6 empty] | VMware ESXi 8.0 |  |  | *100 | - |  |  | - | - | A |  | A |  | A | A | A |  | A |  | A | A |  | A |  | A |  | A |  | A |  | A |  | A | - |  | A |  | A |  | A |  | A | A |  | A |  | A |  | A | A | A | A | - |  | - |  | - |  |  | - |  |  | - |  |  | - |  | - |  | - |  | A | A |  | A |  | A |  | - | A |  | A |  | A |  | A |  | - |  | A |  | A |  | A |  | A |  | - |  | - |  | A |  | - |  | - |  |  | - |  |  | A |  | - |  | - |  | - | - |  | - |  | - |  | - |  | - |  | - |  | - | - | -
[6 empty] | VMware ESXi 8.0 Update1 |  |  | *100 | - |  |  | - | - | A |  | A |  | A | A | A |  | A |  | A | A |  | A |  | A |  | A |  | A |  | A |  | A | - |  | A |  | A |  | A |  | A | A |  | A |  | A |  | A | A | A | A | - |  | - |  | - |  |  | - |  |  | - |  |  | - |  | - |  | - |  | A | A |  | A |  | A |  | - | A |  | A |  | A |  | A |  | - |  | A |  | A |  | A |  | A |  | - |  | - |  | A |  | - |  | - |  |  | - |  |  | A |  | - |  | - |  | - | - |  | - |  | - |  | - |  | - |  | - |  | - | - | -
[6 empty] | VMware ESXi 8.0 Update2 |  |  | *100 | - |  |  | - | - | - |  | - |  | - | - | A |  | A |  | A | A |  | A |  | A |  | A |  | A |  | A |  | A | A |  | A |  | A |  | A |  | A | A |  | A |  | A |  | A | A | A | - | - |  | - |  | - |  |  | - |  |  | - |  |  | - |  | - |  | - |  | A | A |  | A |  | A |  | - | - |  | A |  | A |  | A |  | - |  | - |  | A |  | A |  | A |  | A |  | A |  | A |  | - |  | - |  |  | - |  |  | - |  | - |  | - |  | - | - |  | - |  | - |  | - |  | - |  | - |  | - | - | -
[6 empty] | VMware ESXi 8.0 Update3 |  |  | *100 | - |  |  | - | - | - |  | - |  | - | - | A |  | A |  | A | A |  | A |  | A |  | A |  | A |  | A |  | A | A |  | A |  | A |  | A |  | A | A |  | A |  | A |  | A | A | A | A | - |  | - |  | - |  |  | - |  |  | - |  |  | - |  | - |  | - |  | - | A |  | A |  | A |  | - | - |  | A |  | A |  | A |  | - |  | - |  | A |  | A |  | A |  | A |  | A |  | A |  | - |  | A |  |  | A |  |  | A |  | - |  | - |  | - | - |  | - |  | - |  | - |  | - |  | - |  | - | - | -
[6 empty] | VMware ESX 9.0 |  |  | *100 | - |  |  | - | - | - |  | - |  | - | - | A |  | A |  | A | A |  | A |  | A |  | A |  | A |  | A |  | A | A |  | A |  | A |  | A |  | A | A |  | A |  | A |  | A | A | A | A | - |  | - |  | - |  |  | - |  |  | - |  |  | - |  | - |  | - |  | - | A |  | A |  | A |  | - | - |  | A |  | A |  | A |  | - |  | - |  | A |  | A |  | A |  | A |  | A |  | A |  | - |  | A |  |  | A |  |  | A |  | - |  | - |  | - | - |  | - |  | - |  | - |  | - |  | - |  | - | - | -
[6 empty] | Windows Server 2016 |  | *62 |  | - |  |  | A | A | - |  | - |  | A | A | A |  | A |  | A | A |  | A |  | A |  | A |  | A |  | A |  | A | - |  | A |  | A |  | A |  | A | - |  | - |  | - |  | - | - | - | - | - |  | - |  | - |  |  | - |  |  | - |  |  | - |  | - |  | A |  | A | A |  | - |  | - |  | A | A |  | A |  | A |  | A |  | - |  | A |  | A |  | A |  | A |  | - |  | - |  | - |  | A | *16 | A | *16 | *17 | A | *16 | *17 | - |  | - |  | - |  | - | - |  | - |  | - |  | - |  | - |  | - |  | - | - | -
[6 empty] | Windows Server 2019 |  | *62 |  | - |  |  | A | A | A |  | A |  | A | A | A |  | A |  | A | A |  | A |  | A |  | A |  | A |  | A |  | A | - |  | A |  | A |  | A |  | A | A |  | A |  | A |  | A | A | A | A | - |  | - |  | - |  |  | - |  |  | - |  |  | - |  | - |  | A |  | A | A |  | A |  | A |  | A | A |  | A |  | A |  | A |  | - |  | A |  | A |  | A |  | A |  | - |  | - |  | A |  | A | *16 | A | *16 | *17 | A | *16 | *17 | - |  | - |  | - |  | - | - |  | - |  | - |  | - |  | - |  | - |  | - | - | -
[6 empty] | Windows Server 2022 |  |  |  | - |  |  | - | - | A |  | A |  | A | A | A |  | A |  | A | A |  | A |  | A |  | A |  | A |  | A |  | A | - |  | A |  | A |  | A |  | A | A |  | A |  | A |  | A | A | A | A | - |  | - |  | - |  |  | - |  |  | - |  |  | - |  | - |  | - |  | A | A |  | A |  | A |  | - | A |  | A |  | A |  | A |  | - |  | A |  | A |  | A |  | A |  | - |  | - |  | A |  | - |  | - |  |  | - |  |  | A |  | - |  | - |  | - | - |  | - |  | - |  | - |  | - |  | - |  | - | - | -
[6 empty] | Windows Server 2025 |  |  |  | - |  |  | - | - | A |  | A |  | - | - | - |  | - |  | - | - |  | - |  | - |  | - |  | - |  | - |  | - | A |  | - |  | - |  | - |  | - | A |  | A |  | A |  | - | - | - | - | - |  | - |  | - |  |  | - |  |  | - |  |  | - |  | - |  | - |  | - | - |  | - |  | A |  | - | - |  | - |  | - |  | - |  | - |  | - |  | - |  | - |  | - |  | A |  | A |  | A |  | - |  | - |  |  | - |  |  | A |  | - |  | - |  | - | - |  | - |  | - |  | - |  | - |  | - |  | - | - | -
[6 empty] | Azure Stack HCI, version 20H2 |  |  |  | - |  |  | - | - | - |  | - |  | A | A | A |  | A |  | A | A |  | A |  | A |  | A |  | A |  | A |  | A | - |  | A |  | A |  | A |  | A | - |  | - |  | - |  | - | - | - | - | - |  | - |  | - |  |  | - |  |  | - |  |  | - |  | - |  | - |  | A | A |  | - |  | - |  | - | A |  | A |  | A |  | A |  | - |  | A |  | A |  | A |  | A |  | - |  | - |  | - |  | - |  | - |  |  | - |  |  | - |  | - |  | - |  | - | - |  | - |  | - |  | - |  | - |  | - |  | - | - | -
[6 empty] | Azure Stack HCI, version 21H2 |  |  |  | - |  |  | - | - | - |  | - |  | A | A | A |  | A |  | A | A |  | A |  | A |  | A |  | A |  | A |  | A | - |  | A |  | A |  | A |  | A | - |  | - |  | - |  | - | - | - | - | - |  | - |  | - |  |  | - |  |  | - |  |  | - |  | - |  | - |  | A | A |  | - |  | - |  | - | A |  | A |  | A |  | A |  | - |  | A |  | A |  | A |  | A |  | - |  | - |  | - |  | - |  | - |  |  | - |  |  | - |  | - |  | - |  | - | - |  | - |  | - |  | - |  | - |  | - |  | - | - | -
[6 empty] | Azure Stack HCI, version 22H2 |  |  |  | - |  |  | - | - | - |  | - |  | - | A | A |  | A |  | A | A |  | A |  | A |  | A |  | A |  | A |  | A | - |  | A |  | A |  | A |  | A | - |  | - |  | - |  | - | - | - | - | - |  | - |  | - |  |  | - |  |  | - |  |  | - |  | - |  | - |  | A | A |  | - |  | - |  | - | A |  | A |  | A |  | A |  | - |  | A |  | A |  | A |  | A |  | - |  | - |  | - |  | - |  | - |  |  | - |  |  | - |  | - |  | - |  | - | - |  | - |  | - |  | - |  | - |  | - |  | - | - | -
[6 empty] | Azure Stack HCI, version 23H2 |  |  |  | - |  |  | - | - | A |  | A |  | - | - | - |  | - |  | - | - |  | A |  | - |  | - |  | A |  | A |  | - | - |  | A |  | - |  | A |  | - | - |  | - |  | A |  | - | - | A | - | - |  | - |  | - |  |  | - |  |  | - |  |  | - |  | - |  | - |  | - | - |  | - |  | - |  | - | - |  | - |  | - |  | - |  | - |  | - |  | A |  | A |  | - |  | A |  | A |  | - |  | - |  | - |  |  | - |  |  | - |  | - |  | - |  | - | - |  | - |  | - |  | - |  | - |  | - |  | - | - | -
[6 empty] | Red Hat Enterprise Linux 8.2 |  | *33 | *79 | - |  |  | A | - | - |  | - |  | A | A | A |  | A |  | A | A |  | A |  | A |  | A |  | A |  | A |  | A | - |  | A |  | A |  | A |  | A | - |  | - |  | - |  | - | - | - | - | - |  | - |  | - |  |  | - |  |  | - |  |  | - |  | - |  | - |  | A | A |  | - |  | - |  | - | - |  | A |  | A |  | A |  | - |  | A |  | A |  | A |  | A |  | - |  | - |  | - |  | - |  | A | *16 | *17 | A | *16 | *17 | A |  | - |  | - |  | - | - |  | - |  | - |  | - |  | - |  | - |  | - | - | -
[6 empty] | Red Hat Enterprise Linux 8.4 |  | *33 |  | - |  |  | A | - | - |  | - |  | A | A | A |  | A |  | A | A |  | A |  | A |  | A |  | A |  | A |  | A | - |  | A |  | A |  | A |  | A | - |  | - |  | - |  | - | - | - | - | - |  | - |  | - |  |  | - |  |  | - |  |  | - |  | - |  | - |  | A | A |  | - |  | - |  | - | - |  | A |  | A |  | A |  | - |  | A |  | A |  | A |  | A |  | - |  | - |  | - |  | - |  | A | *16 | *17 | A | *16 | *17 | A |  | - |  | - |  | - | - |  | - |  | - |  | - |  | - |  | - |  | - | - | -
[6 empty] | Red Hat Enterprise Linux 8.6 |  | *33 |  | - |  |  | A | - | A |  | A |  | A | A | A |  | A |  | A | A |  | A |  | A |  | A |  | A |  | A |  | A | - |  | A |  | A |  | A |  | A | A |  | A |  | A |  | A | A | A | A | - |  | - |  | - |  |  | - |  |  | - |  |  | - |  | - |  | - |  | A | A |  | A |  | A |  | - | - |  | A |  | A |  | A |  | - |  | A |  | A |  | A |  | A |  | - |  | - |  | A |  | - |  | A | *16 | *17 | A | *16 | *17 | A |  | - |  | - |  | - | - |  | - |  | - |  | - |  | - |  | - |  | - | - | -
[6 empty] | Red Hat Enterprise Linux 8.10 |  | *33 |  | - |  |  | - | - | A |  | A |  | - | - | A |  | A |  | A | A |  | A |  | A |  | A |  | A |  | A |  | A | A |  | A |  | A |  | A |  | A | A |  | A |  | A |  | A | A | A | A | - |  | - |  | - |  |  | - |  |  | - |  |  | - |  | - |  | - |  | A | A |  | A |  | A |  | - | - |  | A |  | A |  | A |  | - |  | A |  | A |  | A |  | A |  | A |  | A |  | A |  | - |  | A | *16 | *17 | A | *16 | *17 | A |  | - |  | - |  | - | - |  | - |  | - |  | - |  | - |  | - |  | - | - | -
[6 empty] | Red Hat Enterprise Linux 9.2 |  | *33 |  | - |  |  | - | - | A |  | A |  | - | A | A |  | A |  | A | A |  | A |  | A |  | A |  | A |  | A |  | A | - |  | A |  | A |  | A |  | A | A |  | A |  | A |  | A | A | A | A | - |  | - |  | - |  |  | - |  |  | - |  |  | - |  | - |  | - |  | A | A |  | A |  | A |  | - | - |  | A |  | A |  | A |  | - |  | A |  | A |  | A |  | A |  | - |  | - |  | A |  | - |  | A | *16 | *17 | A | *16 | *17 | A |  | - |  | - |  | - | - |  | - |  | - |  | - |  | - |  | - |  | - | - | -
[6 empty] | Red Hat Enterprise Linux 9.4 |  | *33 |  | - |  |  | - | - | A |  | A |  | - | - | - |  | A |  | - | - |  | - |  | A |  | A |  | A |  | A |  | A | A |  | A |  | A |  | A |  | A | A |  | A |  | A |  | A | A | A | A | - |  | - |  | - |  |  | - |  |  | - |  |  | - |  | - |  | - |  | A | A |  | A |  | A |  | - | - |  | - |  | A |  | A |  | - |  | A |  | A |  | A |  | A |  | A |  | A |  | A |  | - |  | - |  |  | A | *16 | *17 | A |  | - |  | - |  | - | - |  | - |  | - |  | - |  | - |  | - |  | - | - | -
[6 empty] | Red Hat Enterprise Linux 9.5 |  | *33 |  | - |  |  | - | - | - |  | - |  | - | - | - |  | A |  | - | - |  | - |  | A |  | - |  | A |  | A |  | A | A |  | A |  | A |  | A |  | A | A |  | A |  | A |  | A | A | A | A | - |  | - |  | - |  |  | - |  |  | - |  |  | - |  | - |  | - |  | A | A |  | A |  | A |  | - | - |  | - |  | A |  | A |  | - |  | A |  | A |  | A |  | A |  | A |  | A |  | A |  | - |  | - |  |  | A | *16 | *17 | A |  | - |  | - |  | - | - |  | - |  | - |  | - |  | - |  | - |  | - | - | -
[6 empty] | Red Hat Enterprise Linux 9.6 |  | *33 |  | - |  |  | - | - | A |  | A |  | - | - | - |  | A |  | - | - |  | - |  | A |  | - |  | A |  | A |  | A | A |  | A |  | A |  | A |  | A | A |  | A |  | A |  | A | A | A | A | - |  | - |  | - |  |  | - |  |  | - |  |  | - |  | - |  | - |  | A | A |  | A |  | A |  | - | - |  | - |  | A |  | A |  | - |  | A |  | A |  | A |  | A |  | A |  | A |  | A |  | - |  | - |  |  | A | *16 | *17 | A |  | - |  | - |  | - | - |  | - |  | - |  | - |  | - |  | - |  | - | - | -
[6 empty] | Red Hat Enterprise Linux 10.0 |  | *33 |  | - |  |  | - | - | A |  | A |  | - | - | - |  | - |  | - | - |  | - |  | - |  | - |  | - |  | - |  | - | A |  | - |  | - |  | - |  | - | A |  | A |  | A |  | A | A | A | A | - |  | - |  | - |  |  | - |  |  | - |  |  | - |  | - |  | - |  | - | - |  | - |  | - |  | - | - |  | - |  | - |  | - |  | - |  | A |  | - |  | - |  | - |  | A |  | A |  | A |  | - |  | - |  |  | - |  |  | A |  | - |  | - |  | - | - |  | - |  | - |  | - |  | - |  | - |  | - | - | -
[6 empty] | SUSE Linux Enterprise Server 12 SP5 |  | *80 | *78 | - |  |  | A | A | - |  | - |  | A | A | A |  | A |  | A | A |  | A |  | A |  | A |  | A |  | A |  | A | - |  | A |  | A |  | A |  | A | - |  | - |  | - |  | - | - | - | - | - |  | - |  | - |  |  | - |  |  | - |  |  | - |  | - |  | - |  | A | A |  | - |  | - |  | - | - |  | - |  | A |  | A |  | - |  | A |  | A |  | A |  | - |  | - |  | - |  | - |  | A | *16 | - |  |  | - |  |  | - |  | - |  | - |  | - | - |  | - |  | - |  | - |  | - |  | - |  | - | - | -
[6 empty] | SUSE Linux Enterprise Server 15 SP3 |  | *80 |  | - |  |  | - | - | A |  | A |  | A | A | A |  | A |  | A | A |  | A |  | A |  | A |  | A |  | A |  | A | - |  | A |  | A |  | A |  | A | - |  | - |  | - |  | - | - | - | - | - |  | - |  | - |  |  | - |  |  | - |  |  | - |  | - |  | - |  | A | A |  | - |  | - |  | - | A |  | A |  | A |  | A |  | - |  | A |  | A |  | A |  | A |  | - |  | - |  | - |  | - |  | - |  |  | - |  |  | - |  | - |  | - |  | - | - |  | - |  | - |  | - |  | - |  | - |  | - | - | -
[6 empty] | SUSE Linux Enterprise Server 15 SP4 |  | *80 |  | - |  |  | - | - | A |  | A |  | A | A | A |  | A |  | A | A |  | A |  | A |  | A |  | A |  | A |  | A | - |  | A |  | A |  | A |  | A | A |  | A |  | A |  | A | - | - | A | - |  | - |  | - |  |  | - |  |  | - |  |  | - |  | - |  | - |  | A | A |  | A |  | A |  | - | A |  | A |  | A |  | A |  | - |  | A |  | A |  | A |  | A |  | - |  | - |  | A |  | - |  | - |  |  | - |  |  | - |  | - |  | - |  | - | - |  | - |  | - |  | - |  | - |  | - |  | - | - | -
[6 empty] | SUSE Linux Enterprise Server 15 SP5 |  | *80 |  | - |  |  | - | - | A |  | A |  | A | A | A |  | A |  | A | A |  | A |  | A |  | A |  | A |  | A |  | A | - |  | A |  | A |  | A |  | A | A |  | A |  | A |  | A | - | - | A | - |  | - |  | - |  |  | - |  |  | - |  |  | - |  | - |  | - |  | A | A |  | A |  | A |  | - | A |  | A |  | A |  | A |  | - |  | A |  | A |  | A |  | A |  | - |  | - |  | A |  | - |  | - |  |  | - |  |  | - |  | - |  | - |  | - | - |  | - |  | - |  | - |  | - |  | - |  | - | - | -
[6 empty] | SUSE Linux Enterprise Server 15 SP6 |  | *80 |  | - |  |  | - | - | A |  | A |  | A | A | A |  | A |  | A | A |  | A |  | A |  | A |  | A |  | A |  | A | A |  | A |  | A |  | A |  | A | A |  | A |  | A |  | A | - | - | A | - |  | - |  | - |  |  | - |  |  | - |  |  | - |  | - |  | - |  | A | A |  | A |  | A |  | - | A |  | A |  | A |  | A |  | - |  | A |  | A |  | A |  | A |  | A |  | A |  | A |  | - |  | - |  |  | - |  |  | - |  | - |  | - |  | - | - |  | - |  | - |  | - |  | - |  | - |  | - | - | -
[6 empty] | SUSE Linux Enterprise Server 15 SP7 |  |  |  | - |  |  | - | - | - |  | - |  | - | - | - |  | - |  | - | - |  | - |  | - |  | - |  | - |  | - |  | - | - |  | - |  | - |  | - |  | - | - |  | - |  | - |  | - | - | - | A | - |  | - |  | - |  |  | - |  |  | - |  |  | - |  | - |  | - |  | - | - |  | - |  | - |  | - | - |  | - |  | - |  | - |  | - |  | - |  | - |  | - |  | - |  | - |  | - |  | - |  | - |  | - |  |  | - |  |  | - |  | - |  | - |  | - | - |  | - |  | - |  | - |  | - |  | - |  | - | - | -
[6 empty] | AlmaLinux 8.10 |  |  |  | - |  |  | - | - | - |  | - |  | - | - | - |  | - |  | - | - |  | - |  | - |  | - |  | - |  | - |  | - | - |  | - |  | - |  | - |  | - | - |  | - |  | - |  | - | - | - | A | - |  | - |  | - |  |  | - |  |  | - |  |  | - |  | - |  | - |  | - | - |  | - |  | - |  | - | - |  | - |  | - |  | - |  | - |  | - |  | - |  | - |  | - |  | - |  | - |  | - |  | - |  | - |  |  | - |  |  | - |  | - |  | - |  | - | - |  | - |  | - |  | - |  | - |  | - |  | - | - | -
[6 empty] | AlmaLinux 9.4 |  |  |  | - |  |  | - | - | - |  | - |  | - | - | - |  | - |  | - | - |  | - |  | - |  | - |  | - |  | - |  | - | - |  | - |  | - |  | - |  | - | - |  | - |  | - |  | - | - | - | A | - |  | - |  | - |  |  | - |  |  | - |  |  | - |  | - |  | - |  | - | - |  | - |  | - |  | - | - |  | - |  | - |  | - |  | - |  | - |  | - |  | - |  | - |  | - |  | - |  | - |  | - |  | - |  |  | - |  |  | - |  | - |  | - |  | - | - |  | - |  | - |  | - |  | - |  | - |  | - | - | -
[6 empty] | AlmaLinux 9.5 |  |  |  | - |  |  | - | - | - |  | - |  | - | - | - |  | - |  | - | - |  | - |  | - |  | - |  | - |  | - |  | - | - |  | - |  | - |  | - |  | - | - |  | - |  | - |  | - | - | - | A | - |  | - |  | - |  |  | - |  |  | - |  |  | - |  | - |  | - |  | - | - |  | - |  | - |  | - | - |  | - |  | - |  | - |  | - |  | - |  | - |  | - |  | - |  | - |  | - |  | - |  | - |  | - |  |  | - |  |  | - |  | - |  | - |  | - | - |  | - |  | - |  | - |  | - |  | - |  | - | - | -
[6 empty] | AlmaLinux 9.6 |  |  |  | - |  |  | - | - | - |  | - |  | - | - | - |  | - |  | - | - |  | - |  | - |  | - |  | - |  | - |  | - | A |  | - |  | - |  | - |  | - | A |  | A |  | A |  | - | - | - | A | - |  | - |  | - |  |  | - |  |  | - |  |  | - |  | - |  | - |  | - | - |  | - |  | - |  | - | - |  | - |  | - |  | - |  | - |  | A |  | - |  | - |  | - |  | A |  | A |  | A |  | - |  | - |  |  | - |  |  | - |  | - |  | - |  | - | - |  | - |  | - |  | - |  | - |  | - |  | - | - | -
|  |  | OSインストール(eLCM) | *21 | *124 | VMware ESXi 7.0 / b / Update1 |  | *71 | *121 | - |  |  | A | - | A |  | A |  | A | A | A |  | A |  | A | A |  | A |  | - |  | A |  | A |  | A |  | A | - |  | A |  | - |  | A |  | A | - |  | - |  | - |  | - | - | - | A | - |  | - |  | - |  |  | - |  |  | - |  |  | - |  | - |  | - |  | A | A |  | - |  | - |  | - | A |  | A |  | A |  | A |  | - |  | - |  | - |  | - |  | A |  | - |  | - |  | - |  | - |  | - |  |  | - |  |  | - |  | - |  | - |  | - | - |  | - |  | - |  | - |  | - |  | - |  | - | - | -
|  |  | (内蔵アレイの構築含む) |  |  | VMware ESXi 7.0 Update2 |  |  | *121 | - |  |  | A | - | A |  | A |  | A | A | A |  | A |  | A | A |  | A |  | - |  | A |  | A |  | A |  | A | - |  | A |  | - |  | A |  | A | - |  | - |  | - |  | - | - | - | A | - |  | - |  | - |  |  | - |  |  | - |  |  | - |  | - |  | - |  | A | A |  | - |  | - |  | - | A |  | A |  | A |  | A |  | - |  | - |  | - |  | - |  | A |  | - |  | - |  | - |  | - |  | - |  |  | - |  |  | - |  | - |  | - |  | - | - |  | - |  | - |  | - |  | - |  | - |  | - | - | -
[6 empty] | VMware ESXi 7.0 Update3 |  |  | *121 | - |  |  | - | - | A |  | A |  | A | A | A |  | A |  | A | A |  | A |  | A |  | A |  | A |  | A |  | A | - |  | A |  | - |  | A |  | A | A |  | - |  | A |  | - | - | - | A | - |  | - |  | - |  |  | - |  |  | - |  |  | - |  | - |  | - |  | A | A |  | - |  | - |  | - | A |  | A |  | A |  | A |  | - |  | - |  | A |  | A |  | A |  | - |  | - |  | A |  | - |  | - |  |  | - |  |  | - |  | - |  | - |  | - | - |  | - |  | - |  | - |  | - |  | - |  | - | - | -
[6 empty] | VMware ESXi 8.0 |  | *100 | *121 | - |  |  | - | - | A |  | A |  | - | - | - |  | - |  | - | - |  | - |  | - |  | - |  | - |  | - |  | - | - |  | - |  | - |  | - |  | - | A |  | A |  | A |  | - | - | - | A | - |  | - |  | - |  |  | - |  |  | - |  |  | - |  | - |  | - |  | - | - |  | - |  | - |  | - | - |  | - |  | - |  | - |  | - |  | - |  | - |  | - |  | - |  | - |  | - |  | A |  | - |  | - |  |  | - |  |  | - |  | - |  | - |  | - | - |  | - |  | - |  | - |  | - |  | - |  | - | - | -
[6 empty] | VMware ESXi 8.0 Update1 |  | *100 | *121 | - |  |  | - | - | A |  | A |  | - | - | - |  | - |  | - | - |  | - |  | A |  | - |  | - |  | - |  | - | - |  | - |  | - |  | - |  | - | A |  | A |  | A |  | - | - | - | A | - |  | - |  | - |  |  | - |  |  | - |  |  | - |  | - |  | - |  | - | - |  | - |  | - |  | - | - |  | - |  | - |  | - |  | - |  | A |  | A |  | A |  | - |  | - |  | - |  | A |  | - |  | - |  |  | - |  |  | - |  | - |  | - |  | - | - |  | - |  | - |  | - |  | - |  | - |  | - | - | -
[6 empty] | VMware ESXi 8.0 Update2 |  | *100 | *121 | - |  |  | - | - | A |  | A |  | - | - | - |  | - |  | - | - |  | - |  | A |  | - |  | - |  | - |  | - | A |  | - |  | - |  | - |  | - | A |  | A |  | A |  | A | - | - | - | - |  | - |  | - |  |  | - |  |  | - |  |  | - |  | - |  | - |  | - | - |  | A |  | A |  | - | - |  | - |  | - |  | - |  | - |  | A |  | A |  | A |  | - |  | A |  | A |  | A |  | - |  | - |  |  | - |  |  | - |  | - |  | - |  | - | - |  | - |  | - |  | - |  | - |  | - |  | - | - | -
[6 empty] | VMware ESXi 8.0 Update3 |  | *100 | *121 | - |  |  | - | - | A |  | A |  | - | - | A |  | A |  | A | A |  | A |  | A |  | A |  | A |  | A |  | A | A |  | A |  | A |  | A |  | A | A |  | A |  | A |  | A | - | - | A | - |  | - |  | - |  |  | - |  |  | - |  |  | - |  | - |  | - |  | - | A |  | A |  | A |  | - | - |  | A |  | A |  | A |  | - |  | - |  | A |  | A |  | A |  | A |  | A |  | A |  | - |  | - |  |  | - |  |  | A |  | - |  | - |  | - | - |  | - |  | - |  | - |  | - |  | - |  | - | - | -
[6 empty] | VMware ESX 9.0 |  |  |  | - |  |  | - | - | - |  | - |  | - | - | - |  | - |  | - | - |  | - |  | - |  | - |  | - |  | - |  | - | - |  | - |  | - |  | - |  | - | - |  | - |  | - |  | - | - | - | A | - |  | - |  | - |  |  | - |  |  | - |  |  | - |  | - |  | - |  | - | - |  | - |  | - |  | - | - |  | - |  | - |  | - |  | - |  | - |  | - |  | - |  | - |  | - |  | - |  | - |  | - |  | - |  |  | - |  |  | - |  | - |  | - |  | - | - |  | - |  | - |  | - |  | - |  | - |  | - | - | -
[6 empty] | Windows Server 2016 |  |  |  | - |  |  | A | - | - |  | - |  | A | A | A |  | A |  | A | A |  | A |  | - |  | A |  | A |  | A |  | A | - |  | A |  | - |  | A |  | A | - |  | - |  | - |  | - | - | - | - | - |  | - |  | - |  |  | - |  |  | - |  |  | - |  | - |  | - |  | A | A |  | - |  | - |  | - | A |  | A |  | A |  | A |  | - |  | - |  | - |  | - |  | A |  | - |  | - |  | - |  | - |  | - |  |  | - |  |  | - |  | - |  | - |  | - | - |  | - |  | - |  | - |  | - |  | - |  | - | - | -
[6 empty] | Windows Server 2019 |  |  |  | - |  |  | A | - | A |  | A |  | A | A | A |  | A |  | A | A |  | A |  | A |  | A |  | A |  | A |  | A | - |  | A |  | - |  | A |  | A | A |  | - |  | A |  | - | - | - | A | - |  | - |  | - |  |  | - |  |  | - |  |  | - |  | - |  | - |  | A | A |  | - |  | - |  | - | A |  | A |  | A |  | A |  | - |  | A |  | A |  | A |  | A |  | - |  | - |  | A |  | - |  | - |  |  | - |  |  | - |  | - |  | - |  | - | - |  | - |  | - |  | - |  | - |  | - |  | - | - | -
[6 empty] | Windows Server 2022 |  |  |  | - |  |  | - | - | A |  | A |  | A | A | A |  | A |  | A | A |  | A |  | A |  | A |  | A |  | A |  | A | - |  | A |  | - |  | A |  | A | A |  | - |  | A |  | - | - | - | A | - |  | - |  | - |  |  | - |  |  | - |  |  | - |  | - |  | - |  | A | A |  | - |  | - |  | - | A |  | A |  | A |  | A |  | - |  | A |  | A |  | A |  | A |  | - |  | - |  | A |  | - |  | - |  |  | - |  |  | - |  | - |  | - |  | - | - |  | - |  | - |  | - |  | - |  | - |  | - | - | -
[6 empty] | Windows Server 2025 |  |  |  | - |  |  | - | - | A |  | A |  | - | - | - |  | - |  | - | - |  | - |  | A |  | - |  | - |  | - |  | - | A |  | A |  | A |  | A |  | - | A |  | A |  | A |  | A | - | - | A | - |  | - |  | - |  |  | - |  |  | - |  |  | - |  | - |  | - |  | - | - |  | - |  | A |  | - | - |  | - |  | - |  | - |  | - |  | A |  | A |  | A |  | - |  | A |  | A |  | A |  | - |  | - |  |  | - |  |  | A |  | - |  | - |  | - | - |  | - |  | - |  | - |  | - |  | - |  | - | - | -
[6 empty] | Azure Stack HCI, version 20H2 |  |  |  | - |  |  | - | - | - |  | - |  | A | A | A |  | A |  | A | A |  | A |  | - |  | A |  | A |  | A |  | A | - |  | A |  | - |  | A |  | A | - |  | - |  | - |  | - | - | - | - | - |  | - |  | - |  |  | - |  |  | - |  |  | - |  | - |  | - |  | A | A |  | - |  | - |  | - | A |  | A |  | A |  | A |  | - |  | - |  | - |  | - |  | A |  | - |  | - |  | - |  | - |  | - |  |  | - |  |  | - |  | - |  | - |  | - | - |  | - |  | - |  | - |  | - |  | - |  | - | - | -
[6 empty] | Azure Stack HCI, version 21H2 |  |  |  | - |  |  | - | - | A |  | A |  | A | A | A |  | A |  | A | A |  | A |  | - |  | A |  | A |  | A |  | A | - |  | A |  | - |  | A |  | A | - |  | - |  | - |  | - | - | - | - | - |  | - |  | - |  |  | - |  |  | - |  |  | - |  | - |  | - |  | A | A |  | - |  | - |  | - | A |  | A |  | A |  | A |  | - |  | - |  | - |  | - |  | A |  | - |  | - |  | - |  | - |  | - |  |  | - |  |  | - |  | - |  | - |  | - | - |  | - |  | - |  | - |  | - |  | - |  | - | - | -
[6 empty] | Azure Stack HCI, version 22H2 |  |  |  | - |  |  | - | - | A |  | A |  | - | - | - |  | - |  | - | - |  | - |  | - |  | - |  | - |  | - |  | - | - |  | - |  | - |  | - |  | - | - |  | - |  | A |  | - | - | - | - | - |  | - |  | - |  |  | - |  |  | - |  |  | - |  | - |  | - |  | - | - |  | - |  | - |  | - | - |  | - |  | - |  | - |  | - |  | - |  | - |  | - |  | - |  | - |  | - |  | - |  | - |  | - |  |  | - |  |  | - |  | - |  | - |  | - | - |  | - |  | - |  | - |  | - |  | - |  | - | - | -
[6 empty] | Azure Stack HCI, version 23H2 |  |  |  | - |  |  | - | - | A |  | A |  | - | - | - |  | - |  | - | - |  | A |  | - |  | - |  | A |  | A |  | - | - |  | A |  | - |  | A |  | - | - |  | - |  | A |  | - | - | - | - | - |  | - |  | - |  |  | - |  |  | - |  |  | - |  | - |  | - |  | - | - |  | - |  | - |  | - | - |  | - |  | - |  | - |  | - |  | - |  | A |  | A |  | - |  | A |  | A |  | - |  | - |  | - |  |  | - |  |  | - |  | - |  | - |  | - | - |  | - |  | - |  | - |  | - |  | - |  | - | - | -
[6 empty] | Red Hat Enterprise Linux 8.2 |  | *33 | *119 | - |  |  | A | - | - |  | - |  | A | A | A |  | A |  | A | A |  | A |  | - |  | A |  | A |  | A |  | A | - |  | A |  | - |  | A |  | A | A |  | - |  | A |  | - | - | - | - | - |  | - |  | - |  |  | - |  |  | - |  |  | - |  | - |  | - |  | A | A |  | - |  | - |  | - | A |  | A |  | A |  | A |  | - |  | - |  | - |  | - |  | A |  | - |  | - |  | - |  | - |  | - |  |  | - |  |  | - |  | - |  | - |  | - | - |  | - |  | - |  | - |  | - |  | - |  | - | - | -
[6 empty] | Red Hat Enterprise Linux 8.4 |  | *33 | *119 | - |  |  | A | - | - |  | - |  | A | A | A |  | A |  | A | A |  | A |  | A |  | A |  | A |  | A |  | A | - |  | A |  | - |  | A |  | A | A |  | - |  | A |  | - | - | - | - | - |  | - |  | - |  |  | - |  |  | - |  |  | - |  | - |  | - |  | A | A |  | - |  | - |  | - | A |  | A |  | A |  | A |  | - |  | A |  | A |  | A |  | A |  | - |  | - |  | - |  | - |  | - |  |  | - |  |  | - |  | - |  | - |  | - | - |  | - |  | - |  | - |  | - |  | - |  | - | - | -
[6 empty] | Red Hat Enterprise Linux 8.6 |  | *33 | *119 | - |  |  | - | - | - |  | - |  | - | - | - |  | - |  | - | - |  | - |  | A |  | - |  | - |  | - |  | - | - |  | - |  | - |  | - |  | - | - |  | - |  | - |  | - | - | - | A | - |  | - |  | - |  |  | - |  |  | - |  |  | - |  | - |  | - |  | - | - |  | - |  | - |  | - | - |  | - |  | - |  | - |  | - |  | A |  | A |  | A |  | - |  | - |  | - |  | - |  | - |  | - |  |  | - |  |  | - |  | - |  | - |  | - | - |  | - |  | - |  | - |  | - |  | - |  | - | - | -
[6 empty] | Red Hat Enterprise Linux 8.10 |  | *33 | *119 | - |  |  | - | - | A |  | A |  | - | - | A |  | A |  | A | A |  | A |  | - |  | A |  | A |  | A |  | A | A |  | A |  | A |  | A |  | A | A |  | A |  | A |  | A | - | - | A | - |  | - |  | - |  |  | - |  |  | - |  |  | - |  | - |  | - |  | A | A |  | A |  | A |  | - | - |  | A |  | A |  | A |  | - |  | - |  | - |  | - |  | A |  | A |  | A |  | A |  | - |  | - |  |  | - |  |  | - |  | - |  | - |  | - | - |  | - |  | - |  | - |  | - |  | - |  | - | - | -
[6 empty] | Red Hat Enterprise Linux 9.2 |  | *33 | *119 | - |  |  | - | - | A |  | A |  | - | - | - |  | - |  | - | - |  | - |  | A |  | - |  | - |  | - |  | - | A |  | - |  | - |  | - |  | - | A |  | A |  | A |  | A | - | - | - | - |  | - |  | - |  |  | - |  |  | - |  |  | - |  | - |  | - |  | - | - |  | A |  | A |  | - | - |  | - |  | - |  | - |  | - |  | A |  | A |  | A |  | - |  | A |  | A |  | A |  | - |  | - |  |  | - |  |  | - |  | - |  | - |  | - | - |  | - |  | - |  | - |  | - |  | - |  | - | - | -
[6 empty] | Red Hat Enterprise Linux 9.4 |  | *33 | *119 | - |  |  | - | - | A |  | A |  | - | - | - |  | A |  | - | - |  | - |  | - |  | A |  | A |  | A |  | A | A |  | A |  | A |  | A |  | A | A |  | A |  | A |  | A | - | - | A | - |  | - |  | - |  |  | - |  |  | - |  |  | - |  | - |  | - |  | A | A |  | A |  | A |  | - | - |  | - |  | A |  | A |  | - |  | - |  | - |  | - |  | A |  | A |  | A |  | A |  | - |  | - |  |  | - |  |  | - |  | - |  | - |  | - | - |  | - |  | - |  | - |  | - |  | - |  | - | - | -
[6 empty] | Red Hat Enterprise Linux 9.5 |  | *33 | *119 | - |  |  | - | - | - |  | - |  | - | - | - |  | A |  | - | - |  | - |  | A |  | - |  | A |  | A |  | A | A |  | A |  | A |  | A |  | A | A |  | A |  | A |  | A | - | - | - | - |  | - |  | - |  |  | - |  |  | - |  |  | - |  | - |  | - |  | A | A |  | A |  | A |  | - | - |  | - |  | A |  | A |  | - |  | A |  | A |  | A |  | A |  | A |  | A |  | A |  | - |  | - |  |  | A |  |  | A |  | - |  | - |  | - | - |  | - |  | - |  | - |  | - |  | - |  | - | - | -
[6 empty] | Red Hat Enterprise Linux 9.6 |  |  |  | - |  |  | - | - | - |  | - |  | - | - | - |  | - |  | - | - |  | - |  | - |  | - |  | - |  | - |  | - | - |  | - |  | - |  | - |  | - | - |  | - |  | - |  | - | - | - | A | - |  | - |  | - |  |  | - |  |  | - |  |  | - |  | - |  | - |  | - | - |  | - |  | - |  | - | - |  | - |  | - |  | - |  | - |  | - |  | - |  | - |  | - |  | - |  | - |  | - |  | - |  | - |  |  | - |  |  | - |  | - |  | - |  | - | - |  | - |  | - |  | - |  | - |  | - |  | - | - | -
[6 empty] | Red Hat Enterprise Linux 10.0 |  |  |  | - |  |  | - | - | - |  | - |  | - | - | - |  | - |  | - | - |  | - |  | - |  | - |  | - |  | - |  | - | - |  | - |  | - |  | - |  | - | - |  | - |  | - |  | - | - | - | A | - |  | - |  | - |  |  | - |  |  | - |  |  | - |  | - |  | - |  | - | - |  | - |  | - |  | - | - |  | - |  | - |  | - |  | - |  | - |  | - |  | - |  | - |  | - |  | - |  | - |  | - |  | - |  |  | - |  |  | - |  | - |  | - |  | - | - |  | - |  | - |  | - |  | - |  | - |  | - | - | -
[6 empty] | SUSE Linux Enterprise Server 12 SP5 |  | *80 | *119 | - |  |  | A | - | - |  | - |  | A | A | A |  | A |  | A | A |  | A |  | - |  | A |  | A |  | A |  | A | - |  | A |  | - |  | A |  | A | - |  | - |  | - |  | - | - | - | - | - |  | - |  | - |  |  | - |  |  | - |  |  | - |  | - |  | - |  | A | A |  | - |  | - |  | - | A | *120 | A | *120 | A | *120 | A | *120 | - |  | - |  | - |  | - |  | A | *120 | - |  | - |  | - |  | - |  | - |  |  | - |  |  | - |  | - |  | - |  | - | - |  | - |  | - |  | - |  | - |  | - |  | - | - | -
[6 empty] | SUSE Linux Enterprise Server 15 SP3 |  | *80 | *119 | - |  |  | - | - | A |  | A |  | A | A | A |  | A |  | A | A |  | A |  | A |  | A |  | A |  | A |  | A | - |  | A |  | - |  | A |  | A | - |  | - |  | - |  | - | - | - | - | - |  | - |  | - |  |  | - |  |  | - |  |  | - |  | - |  | - |  | A | A |  | - |  | - |  | - | A | *120 | A | *120 | A | *120 | A | *120 | - |  | A | *120 | A | *120 | A | *120 | A | *120 | - |  | - |  | - |  | - |  | - |  |  | - |  |  | - |  | - |  | - |  | - | - |  | - |  | - |  | - |  | - |  | - |  | - | - | -
[6 empty] | SUSE Linux Enterprise Server 15 SP4 | *122 | *80 | *119 | - |  |  | - | - | A |  | A |  | - | - | - |  | - |  | - | - |  | - |  | A |  | - |  | - |  | - |  | - | - |  | - |  | - |  | - |  | - | A |  | - |  | A |  | - | - | - | A | - |  | - |  | - |  |  | - |  |  | - |  |  | - |  | - |  | - |  | - | - |  | - |  | - |  | - | - |  | - |  | - |  | - |  | - |  | A | *120 | A | *120 | A | *120 | - |  | - |  | - |  | A |  | - |  | - |  |  | - |  |  | - |  | - |  | - |  | - | - |  | - |  | - |  | - |  | - |  | - |  | - | - | -
[6 empty] | SUSE Linux Enterprise Server 15 SP5 |  | *80 | *119 | - |  |  | - | - | A |  | A |  | - | - | - |  | - |  | - | - |  | - |  | A |  | - |  | - |  | - |  | - | - |  | - |  | - |  | - |  | - | A |  | A |  | A |  | - | - | - | A | - |  | - |  | - |  |  | - |  |  | - |  |  | - |  | - |  | - |  | - | - |  | - |  | - |  | - | - |  | - |  | - |  | - |  | - |  | A |  | A |  | A |  | - |  | - |  | - |  | A |  | - |  | - |  |  | - |  |  | - |  | - |  | - |  | - | - |  | - |  | - |  | - |  | - |  | - |  | - | - | -
[6 empty] | SUSE Linux Enterprise Server 15 SP6 |  | *80 | *119 | - |  |  | - | - | A |  | A |  | A | A | A |  | A |  | A | A |  | A |  | A |  | A |  | A |  | A |  | A | A |  | A |  | A |  | A |  | A | A |  | A |  | A |  | A | - | - | A | - |  | - |  | - |  |  | - |  |  | - |  |  | - |  | - |  | - |  | A | A |  | A |  | A |  | - | - |  | A |  | A |  | A |  | - |  | A |  | A |  | A |  | A |  | A |  | A |  | A |  | - |  | - |  |  | - |  |  | - |  | - |  | - |  | - | - |  | - |  | - |  | - |  | - |  | - |  | - | - | -
[6 empty] | SUSE Linux Enterprise Server 15 SP7 |  |  |  | - |  |  | - | - | - |  | - |  | - | - | - |  | - |  | - | - |  | - |  | - |  | - |  | - |  | - |  | - | - |  | - |  | - |  | - |  | - | - |  | - |  | - |  | - | - | - | A | - |  | - |  | - |  |  | - |  |  | - |  |  | - |  | - |  | - |  | - | - |  | - |  | - |  | - | - |  | - |  | - |  | - |  | - |  | - |  | - |  | - |  | - |  | - |  | - |  | - |  | - |  | - |  |  | - |  |  | - |  | - |  | - |  | - | - |  | - |  | - |  | - |  | - |  | - |  | - | - | -
[6 empty] | AlmaLinux 8.10 |  |  |  | - |  |  | - | - | - |  | - |  | - | - | - |  | - |  | - | - |  | - |  | - |  | - |  | - |  | - |  | - | - |  | - |  | - |  | - |  | - | - |  | - |  | - |  | - | - | - | - | - |  | - |  | - |  |  | - |  |  | - |  |  | - |  | - |  | - |  | - | - |  | - |  | - |  | - | - |  | - |  | - |  | - |  | - |  | - |  | - |  | - |  | - |  | - |  | - |  | - |  | - |  | - |  |  | - |  |  | - |  | - |  | - |  | - | - |  | - |  | - |  | - |  | - |  | - |  | - | - | -
[6 empty] | AlmaLinux 9.4 |  |  |  | - |  |  | - | - | - |  | - |  | - | - | - |  | - |  | - | - |  | - |  | - |  | - |  | - |  | - |  | - | - |  | - |  | - |  | - |  | - | - |  | - |  | - |  | - | - | - | - | - |  | - |  | - |  |  | - |  |  | - |  |  | - |  | - |  | - |  | - | - |  | - |  | - |  | - | - |  | - |  | - |  | - |  | - |  | - |  | - |  | - |  | - |  | - |  | - |  | - |  | - |  | - |  |  | - |  |  | - |  | - |  | - |  | - | - |  | - |  | - |  | - |  | - |  | - |  | - | - | -
[6 empty] | AlmaLinux 9.5 |  |  |  | - |  |  | - | - | - |  | - |  | - | - | - |  | - |  | - | - |  | - |  | - |  | - |  | - |  | - |  | - | - |  | - |  | - |  | - |  | - | - |  | - |  | - |  | - | - | - | - | - |  | - |  | - |  |  | - |  |  | - |  |  | - |  | - |  | - |  | - | - |  | - |  | - |  | - | - |  | - |  | - |  | - |  | - |  | - |  | - |  | - |  | - |  | - |  | - |  | - |  | - |  | - |  |  | - |  |  | - |  | - |  | - |  | - | - |  | - |  | - |  | - |  | - |  | - |  | - | - | -
[6 empty] | AlmaLinux 9.6 |  |  |  | - |  |  | - | - | - |  | - |  | - | - | - |  | - |  | - | - |  | - |  | - |  | - |  | - |  | - |  | - | - |  | - |  | - |  | - |  | - | - |  | - |  | - |  | - | - | - | A | - |  | - |  | - |  |  | - |  |  | - |  |  | - |  | - |  | - |  | - | - |  | - |  | - |  | - | - |  | - |  | - |  | - |  | - |  | - |  | - |  | - |  | - |  | - |  | - |  | - |  | - |  | - |  |  | - |  |  | - |  | - |  | - |  | - | - |  | - |  | - |  | - |  | - |  | - |  | - | - | -
|  | ハードウェア設定 | ハードウェア設定バックアップ・リストア | [6 empty] | - |  |  | A | A | A |  | A |  | A | A | A |  | A |  | A | A |  | A |  | A |  | A |  | A |  | A |  | A | A |  | A |  | A |  | A |  | A | A |  | A |  | A |  | A | A | A | A | - |  | - |  | - |  |  | - |  |  | - |  |  | - |  | - |  | A |  | A | A |  | A |  | A |  | A | A |  | A |  | A |  | A |  | - |  | A |  | A |  | A |  | A |  | A |  | A |  | A |  | - |  | - |  |  | - |  |  | A |  | - |  | - |  | - | - |  | - |  | - |  | - |  | - |  | - |  | - | - | -
|  |  | ハードウェア設定バックアップからのプロファイル・ポリシー追加 | [6 empty] | - |  |  | A | A | A |  | A |  | A | A | A |  | A |  | A | A |  | A |  | A |  | A |  | A |  | A |  | A | A |  | A |  | A |  | A |  | A | A |  | A |  | A |  | A | A | A | A | - |  | - |  | - |  |  | - |  |  | - |  |  | - |  | - |  | A |  | A | A |  | A |  | A |  | A | A |  | A |  | A |  | A |  | - |  | A |  | A |  | A |  | A |  | A |  | A |  | A |  | - |  | - |  |  | - |  |  | A |  | - |  | - |  | - | - |  | - |  | - |  | - |  | - |  | - |  | - | - | -
|  |  | ハードウェア設定とプロファイルのベリファイ | [6 empty] | - |  |  | A | A | A |  | A |  | A | A | A |  | A |  | A | A |  | A |  | A |  | A |  | A |  | A |  | A | A |  | A |  | A |  | A |  | A | A |  | A |  | A |  | A | A | A | A | - |  | - |  | - |  |  | - |  |  | - |  |  | - |  | - |  | A |  | A | A |  | A |  | A |  | A | A |  | A |  | A |  | A |  | - |  | A |  | A |  | A |  | A |  | A |  | A |  | A |  | - |  | - |  |  | - |  |  | A |  | - |  | - |  | - | - |  | - |  | - |  | - |  | - |  | - |  | - | - | -
| メンテナンス支援 | ファームウェア版数表示 | 動作中版数表示 | [6 empty] | AE |  |  | AE | AE | AE |  | AE |  | AE | AE | AE |  | AE |  | AE | AE |  | AE |  | AE |  | AE |  | AE |  | AE |  | AE | AE |  | AE |  | AE |  | AE |  | AE | AE |  | AE |  | AE |  | AE | AE | AE | AE | AE |  | AE | *30 | AE |  |  | AE |  |  | AE |  |  | - |  | AE |  | AE |  | AE | AE |  | AE |  | AE |  | AE | AE |  | AE |  | AE |  | AE |  | - |  | AE |  | AE |  | AE |  | AE |  | AE |  | AE |  | AE |  | - |  | - |  |  | - |  |  | AE |  | - |  | - |  | - | - |  | - |  | - |  | - |  | - |  | AE |  | AE | AE | -
|  |  | リポジトリとの差分表示 | [6 empty] | AE |  |  | AE | AE | AE |  | AE |  | AE | AE | AE |  | AE |  | AE | AE |  | AE |  | AE |  | AE |  | AE |  | AE |  | AE | AE |  | AE |  | AE |  | AE |  | AE | AE |  | AE |  | AE |  | AE | AE | AE | AE | AE |  | - |  | AE |  |  | AE |  |  | AE |  |  | - |  | AE |  | AE |  | AE | AE |  | AE |  | AE |  | AE | AE |  | AE |  | AE |  | AE |  | - |  | AE |  | AE |  | AE |  | AE |  | AE |  | AE |  | AE |  | - |  | - |  |  | - |  |  | AE |  | - |  | - |  | - | - |  | - |  | - |  | - |  | - |  | AE |  | AE | AE | -
|  | ファームウェア版数管理 | ファームウェアベースラインに定義したファームウェア版数と動作中版数との比較表示 | [6 empty] | A |  |  | A | A | A |  | A |  | A | A | A |  | A |  | A | A |  | A |  | A |  | A |  | A |  | A |  | A | A |  | A |  | A |  | A |  | A | A |  | A |  | A |  | A | A | A | A | A |  | - |  | A |  |  | A |  |  | A |  |  | - |  | A |  | A |  | A | A |  | A |  | A |  | A | A |  | A |  | A |  | A |  | - |  | A |  | A |  | A |  | A |  | A |  | A |  | A |  | - |  | - |  |  | - |  |  | A |  | - |  | - |  | - | - |  | - |  | - |  | - |  | - |  | A |  | A | A | -
|  | ファームウェアアップデート(Onlineアップデート) | BIOSファームウェアアップデート | [6 empty] | - |  |  | AE | AE | AE |  | AE |  | AE | AE | AE |  | AE |  | AE | AE |  | AE |  | AE |  | AE |  | AE |  | AE |  | AE | AE |  | AE |  | AE |  | AE |  | AE | AE |  | AE |  | AE |  | AE | AE | AE | AE | - |  | - |  | - |  |  | - |  |  | AE |  |  | - |  | - |  | AE |  | AE | AE |  | AE |  | AE |  | AE | AE |  | AE |  | AE |  | AE |  | - |  | AE |  | AE |  | AE |  | AE |  | AE |  | AE |  | AE |  | - |  | - |  |  | - |  |  | - |  | - |  | - |  | - | - |  | - |  | - |  | - |  | - |  | - |  | - | - | -
|  |  | iRMC/BMCファームウェアアップデート | [6 empty] | - |  |  | AE | AE | AE |  | AE |  | AE | AE | AE |  | AE |  | AE | AE |  | AE |  | AE |  | AE |  | AE |  | AE |  | AE | AE |  | AE |  | AE |  | AE |  | AE | AE |  | AE |  | AE |  | AE | AE | AE | AE | - |  | - |  | - |  |  | - |  |  | AE |  |  | - |  | AE |  | AE | *53 | AE | AE |  | AE |  | AE |  | AE | AE |  | AE |  | AE |  | AE |  | - |  | AE |  | AE |  | AE |  | AE |  | AE |  | AE |  | AE |  | - |  | - |  |  | - |  |  | - |  | - |  | - |  | - | - |  | - |  | - |  | - |  | - |  | - |  | - | - | -
|  |  | BX マネージメントブレードファームウェアアップデート | [6 empty] | - |  |  | - | - | - |  | - |  | - | - | - |  | - |  | - | - |  | - |  | - |  | - |  | - |  | - |  | - | - |  | - |  | - |  | - |  | - | - |  | - |  | - |  | - | - | - | - | - |  | - |  | - |  |  | - |  |  | - |  |  | - |  | - |  | - |  | - | - |  | - |  | - |  | - | - |  | - |  | - |  | - |  | - |  | - |  | - |  | - |  | - |  | - |  | - |  | - |  | - |  | - |  |  | - |  |  | - |  | - |  | - |  | - | - |  | - |  | - |  | - |  | - |  | - |  | - | - | -
|  |  | PRIMEQUEST 本体ファームウェアアップデート | [6 empty] | - |  |  | - | - | - |  | - |  | - | - | - |  | - |  | - | - |  | - |  | - |  | - |  | - |  | - |  | - | - |  | - |  | - |  | - |  | - | - |  | - |  | - |  | - | - | - | - | - |  | - |  | - |  |  | - |  |  | - |  |  | - |  | - |  | - |  | - | - |  | - |  | - |  | - | - |  | - |  | - |  | - |  | - |  | - |  | - |  | - |  | - |  | - |  | - |  | - |  | - |  | - |  |  | - |  |  | - |  | - |  | - |  | - | - |  | - |  | - |  | - |  | - |  | AE |  | AE | - | -
|  |  | PCIカードファームウェアアップデート |  |  | Windows Server 2016 |  |  |  | - |  |  | AE | AE | - |  | - |  | AE | AE | AE |  | AE |  | AE | AE |  | AE |  | AE |  | AE |  | AE |  | AE |  | AE | - |  | AE |  | AE |  | AE |  | AE | AE |  | AE |  | AE |  | AE | AE | AE | AE | - |  | - |  | - |  |  | - |  |  | - |  |  | - |  | - |  | AE |  | AE | AE |  | AE |  | AE |  | - | AE |  | AE |  | AE |  | AE |  | - |  | AE |  | AE |  | AE |  | AE |  | - |  | - |  | AE |  | - |  | AE |  |  | AE |  |  | AE |  | - |  | - |  | - | - |  | - |  | - |  | - |  | - |  | - |  | - | - | -
|  |  |  | *4 |  | Windows Server 2019 |  |  |  | - |  |  | - | - | AE |  | AE |  | AE | AE | AE |  | AE |  | AE | AE |  | AE |  | AE |  | AE |  | AE |  | AE |  | AE | - |  | AE |  | AE |  | AE |  | AE | AE |  | AE |  | AE |  | AE | AE | AE | AE | - |  | - |  | - |  |  | - |  |  | - |  |  | - |  | - |  | AE |  | AE | AE |  | AE |  | AE |  | - | - |  | AE |  | AE |  | AE |  | - |  | AE |  | AE |  | AE |  | AE |  | - |  | - |  | AE |  | - |  | AE |  |  | AE |  |  | AE |  | - |  | - |  | - | - |  | - |  | - |  | - |  | - |  | - |  | - | - | -
[6 empty] | Windows Server 2022 |  |  |  | - |  |  | - | - | AE |  | AE |  | AE | AE | AE |  | AE |  | AE | AE |  | AE |  | AE |  | AE |  | AE |  | AE |  | AE | AE |  | AE |  | AE |  | AE |  | AE | AE |  | AE |  | AE |  | AE | AE | AE | AE | - |  | - |  | - |  |  | - |  |  | - |  |  | - |  | - |  | - |  | AE | AE |  | AE |  | AE |  | - | - |  | AE |  | AE |  | AE |  | - |  | AE |  | AE |  | AE |  | AE |  | AE |  | AE |  | AE |  | - |  | - |  |  | - |  |  | - |  | - |  | - |  | - | - |  | - |  | - |  | - |  | - |  | - |  | - | - | -
[6 empty] | Windows Server 2025 |  |  |  | - |  |  | - | - | AE |  | AE |  | - | - | - |  | - |  | - | - |  | - |  | AE |  | - |  | - |  | - |  | - | AE |  | AE |  | AE |  | AE |  | - | AE |  | AE |  | AE |  | AE | AE | AE | - | - |  | - |  | - |  |  | - |  |  | - |  |  | - |  | - |  | - |  | - | - |  | - |  | AE |  | - | - |  | - |  | - |  | - |  | - |  | AE |  | AE |  | AE |  | - |  | AE |  | AE |  | AE |  | - |  | - |  |  | - |  |  | AE |  | - |  | - |  | - | - |  | - |  | - |  | - |  | - |  | - |  | - | - | -
[6 empty] | Azure Stack HCI, version 20H2 |  |  |  | - |  |  | - | - | - |  | - |  | AE | AE | AE |  | AE |  | AE | AE |  | AE |  | AE |  | AE |  | AE |  | AE |  | AE | - |  | AE |  | AE |  | AE |  | AE | AE |  | AE |  | AE |  | AE | AE | AE | AE | - |  | - |  | - |  |  | - |  |  | - |  |  | - |  | - |  | - |  | AE | AE |  | AE |  | AE |  | - | - |  | AE |  | AE |  | AE |  | - |  | AE |  | AE |  | AE |  | AE |  | - |  | - |  | AE |  | - |  | - |  |  | - |  |  | - |  | - |  | - |  | - | - |  | - |  | - |  | - |  | - |  | - |  | - | - | -
[6 empty] | Azure Stack HCI, version 21H2 |  |  |  | - |  |  | - | - | AE |  | AE |  | AE | AE | AE |  | AE |  | AE | AE |  | AE |  | AE |  | AE |  | AE |  | AE |  | AE | - |  | AE |  | AE |  | AE |  | AE | AE |  | AE |  | AE |  | AE | AE | AE | AE | - |  | - |  | - |  |  | - |  |  | - |  |  | - |  | - |  | - |  | AE | AE |  | AE |  | AE |  | - | - |  | AE |  | AE |  | AE |  | - |  | AE |  | AE |  | AE |  | AE |  | - |  | - |  | AE |  | - |  | - |  |  | - |  |  | - |  | - |  | - |  | - | - |  | - |  | - |  | - |  | - |  | - |  | - | - | -
[6 empty] | Azure Stack HCI, version 22H2 |  |  |  | - |  |  | - | - | AE |  | AE |  | AE | AE | AE |  | AE |  | AE | AE |  | AE |  | AE |  | AE |  | AE |  | AE |  | AE | - |  | AE |  | AE |  | AE |  | AE | AE |  | AE |  | AE |  | AE | AE | AE | AE | - |  | - |  | - |  |  | - |  |  | - |  |  | - |  | - |  | - |  | AE | AE |  | AE |  | AE |  | - | - |  | AE |  | AE |  | AE |  | - |  | AE |  | AE |  | AE |  | AE |  | - |  | - |  | AE |  | - |  | - |  |  | - |  |  | - |  | - |  | - |  | - | - |  | - |  | - |  | - |  | - |  | - |  | - | - | -
[6 empty] | Azure Stack HCI, version 23H2 |  |  |  | - |  |  | - | - | AE |  | AE |  | - | - | - |  | - |  | - | - |  | AE |  | - |  | - |  | AE |  | AE |  | - | - |  | AE |  | - |  | AE |  | - | - |  | - |  | AE |  | - | - | - | - | - |  | - |  | - |  |  | - |  |  | - |  |  | - |  | - |  | - |  | - | - |  | - |  | - |  | - | - |  | - |  | - |  | - |  | - |  | - |  | AE |  | AE |  | - |  | AE |  | AE |  | - |  | - |  | - |  |  | - |  |  | - |  | - |  | - |  | - | - |  | - |  | - |  | - |  | - |  | - |  | - |  | -
[6 empty] | Red Hat Enterprise Linux 8.2 |  |  |  | - |  |  | AE | AE | - |  | - |  | AE | AE | AE |  | AE |  | AE | AE |  | AE |  | AE |  | AE |  | AE |  | AE |  | AE | - |  | AE |  | AE |  | AE |  | AE | AE |  | AE |  | AE |  | AE | AE | AE | AE | - |  | - |  | - |  |  | - |  |  | - |  |  | - |  | - |  | AE |  | AE | AE |  | AE |  | AE |  | AE | AE |  | AE |  | AE |  | AE |  | - |  | AE |  | AE |  | AE |  | AE |  | - |  | - |  | AE |  | - |  | AE |  |  | AE |  |  | - |  | - |  | - |  | - | - |  | - |  | - |  | - |  | - |  | - |  | - | - | -
[6 empty] | Red Hat Enterprise Linux 8.4 |  |  |  | - |  |  | AE | AE | - |  | - |  | AE | AE | AE |  | AE |  | AE | AE |  | AE |  | AE |  | AE |  | AE |  | AE |  | AE | - |  | AE |  | AE |  | AE |  | AE | AE |  | AE |  | AE |  | AE | AE | AE | AE | - |  | - |  | - |  |  | - |  |  | - |  |  | - |  | - |  | AE |  | AE | AE |  | AE |  | AE |  | AE | AE |  | AE |  | AE |  | AE |  | - |  | AE |  | AE |  | AE |  | AE |  | - |  | - |  | AE |  | - |  | AE |  |  | AE |  |  | - |  | - |  | - |  | - | - |  | - |  | - |  | - |  | - |  | - |  | - | - | -
[6 empty] | Red Hat Enterprise Linux 8.6 |  |  |  | - |  |  | AE | AE | AE |  | AE |  | AE | AE | AE |  | AE |  | AE | AE |  | AE |  | AE |  | AE |  | AE |  | AE |  | AE | - |  | AE |  | AE |  | AE |  | AE | AE |  | AE |  | AE |  | AE | AE | AE | AE | - |  | - |  | - |  |  | - |  |  | - |  |  | - |  | - |  | AE |  | AE | AE |  | AE |  | AE |  | AE | AE |  | AE |  | AE |  | AE |  | - |  | AE |  | AE |  | AE |  | AE |  | - |  | - |  | AE |  | - |  | AE |  |  | AE |  |  | AE |  | - |  | - |  | - | - |  | - |  | - |  | - |  | - |  | - |  | - | - | -
[6 empty] | Red Hat Enterprise Linux 8.10 |  |  |  | - |  |  | - | - | AE |  | AE |  | - | - | AE |  | AE |  | AE | AE |  | AE |  | AE |  | AE |  | AE |  | AE |  | AE | AE |  | AE |  | AE |  | AE |  | AE | AE |  | AE |  | AE |  | AE | AE | AE | AE | - |  | - |  | - |  |  | - |  |  | - |  |  | - |  | - |  | - |  | AE | AE |  | AE |  | AE |  | - | - |  | AE |  | AE |  | AE |  | - |  | AE |  | AE |  | AE |  | AE |  | AE |  | AE |  | AE |  | - |  | AE |  |  | AE |  |  | AE |  | - |  | - |  | - | - |  | - |  | - |  | - |  | - |  | - |  | - | - | -
[6 empty] | Red Hat Enterprise Linux 9.2 |  |  |  | - |  |  | AE | AE | AE |  | AE |  | AE | AE | AE |  | AE |  | AE | AE |  | AE |  | AE |  | AE |  | AE |  | AE |  | AE | AE |  | AE |  | AE |  | AE |  | AE | AE |  | AE |  | AE |  | AE | AE | AE | AE | - |  | - |  | - |  |  | - |  |  | - |  |  | - |  | - |  | AE |  | AE | AE |  | AE |  | AE |  | AE | AE |  | AE |  | AE |  | AE |  | - |  | AE |  | AE |  | AE |  | AE |  | AE |  | AE |  | AE |  | - |  | AE |  |  | AE |  |  | AE |  | - |  | - |  | - | - |  | - |  | - |  | - |  | - |  | - |  | - | - | -
[6 empty] | Red Hat Enterprise Linux 9.4 |  |  |  | - |  |  | - | - | AE |  | AE |  | - | - | - |  | AE |  | - | - |  | - |  | AE |  | AE |  | AE |  | AE |  | AE | AE |  | AE |  | AE |  | AE |  | AE | AE |  | AE |  | AE |  | AE | AE | AE | AE | - |  | - |  | - |  |  | - |  |  | - |  |  | - |  | - |  | - |  | AE | AE |  | AE |  | AE |  | - | - |  | - |  | AE |  | AE |  | - |  | AE |  | AE |  | AE |  | AE |  | AE |  | AE |  | AE |  | - |  | - |  |  | AE |  |  | AE |  | - |  | - |  | - | - |  | - |  | - |  | - |  | - |  | - |  | - | - | -
[6 empty] | Red Hat Enterprise Linux 9.5 |  |  |  | - |  |  | - | - | - |  | - |  | - | - | - |  | AE |  | - | - |  | - |  | AE |  | - |  | AE |  | AE |  | AE | AE |  | AE |  | AE |  | AE |  | AE | AE |  | AE |  | AE |  | AE | AE | AE | AE | - |  | - |  | - |  |  | - |  |  | - |  |  | - |  | - |  | - |  | AE | AE |  | AE |  | AE |  | - | - |  | - |  | AE |  | AE |  | - |  | AE |  | AE |  | AE |  | AE |  | AE |  | AE |  | AE |  | - |  | - |  |  | AE |  |  | AE |  | - |  | - |  | - | - |  | - |  | - |  | - |  | - |  | - |  | - | - | -
[6 empty] | Red Hat Enterprise Linux 9.6 |  |  |  | - |  |  | - | - | AE |  | AE |  | - | - | - |  | AE |  | - | - |  | - |  | AE |  | - |  | AE |  | AE |  | AE | AE |  | AE |  | AE |  | AE |  | AE | AE |  | AE |  | AE |  | AE | AE | AE | AE | - |  | - |  | - |  |  | - |  |  | - |  |  | - |  | - |  | - |  | AE | AE |  | AE |  | AE |  | - | - |  | - |  | AE |  | AE |  | - |  | AE |  | AE |  | AE |  | AE |  | AE |  | AE |  | AE |  | - |  | - |  |  | AE |  |  | AE |  | - |  | - |  | - | - |  | - |  | - |  | - |  | - |  | - |  | - | - | -
[6 empty] | Red Hat Enterprise Linux 10.0 |  |  |  | - |  |  | - | - | - |  | - |  | - | - | - |  | - |  | - | - |  | - |  | - |  | - |  | - |  | - |  | - | - |  | - |  | - |  | - |  | - | - |  | - |  | - |  | - | - | - | - | - |  | - |  | - |  |  | - |  |  | - |  |  | - |  | - |  | - |  | - | - |  | - |  | - |  | - | - |  | - |  | - |  | - |  | - |  | - |  | - |  | - |  | - |  | - |  | - |  | - |  | - |  | - |  |  | - |  |  | - |  | - |  | - |  | - | - |  | - |  | - |  | - |  | - |  | - |  | - | - | -
[6 empty] | SUSE Linux Enterprise Server 12 SP5 |  |  |  | - |  |  | AE | AE | - |  | - |  | AE | AE | AE |  | AE |  | AE | AE |  | AE |  | AE |  | AE |  | AE |  | AE |  | AE | - |  | AE |  | AE |  | AE |  | AE | AE |  | AE |  | AE |  | AE | AE | AE | AE | - |  | - |  | - |  |  | - |  |  | - |  |  | - |  | - |  | AE |  | AE | AE |  | AE |  | AE |  | AE | AE |  | AE |  | AE |  | AE |  | - |  | AE |  | AE |  | AE |  | AE |  | - |  | - |  | AE |  | - |  | AE |  |  | AE |  |  | - |  | - |  | - |  | - | - |  | - |  | - |  | - |  | - |  | - |  | - | - | -
[6 empty] | SUSE Linux Enterprise Server 15 SP3 |  |  |  | - |  |  | - | - | AE |  | AE |  | AE | AE | AE |  | AE |  | AE | AE |  | AE |  | AE |  | AE |  | AE |  | AE |  | AE | - |  | AE |  | AE |  | AE |  | AE | AE |  | AE |  | AE |  | AE | AE | AE | AE | - |  | - |  | - |  |  | - |  |  | - |  |  | - |  | - |  | - |  | AE | AE |  | AE |  | AE |  | - | AE |  | AE |  | AE |  | AE |  | - |  | AE |  | AE |  | AE |  | AE |  | - |  | - |  | AE |  | - |  | - |  |  | - |  |  | - |  | - |  | - |  | - | - |  | - |  | - |  | - |  | - |  | - |  | - | - | -
[6 empty] | SUSE Linux Enterprise Server 15 SP4 |  |  |  | - |  |  | - | - | AE |  | AE |  | AE | AE | AE |  | AE |  | AE | AE |  | AE |  | AE |  | AE |  | AE |  | AE |  | AE | - |  | AE |  | AE |  | AE |  | AE | AE |  | AE |  | AE |  | AE | AE | AE | AE | - |  | - |  | - |  |  | - |  |  | - |  |  | - |  | - |  | - |  | AE | AE |  | AE |  | AE |  | - | AE |  | AE |  | AE |  | AE |  | - |  | AE |  | AE |  | AE |  | AE |  | - |  | - |  | AE |  | - |  | - |  |  | - |  |  | - |  | - |  | - |  | - | - |  | - |  | - |  | - |  | - |  | - |  | - | - | -
[6 empty] | SUSE Linux Enterprise Server 15 SP5 |  |  |  | - |  |  | - | - | AE |  | AE |  | AE | AE | AE |  | AE |  | AE | AE |  | AE |  | AE |  | AE |  | AE |  | AE |  | AE | AE |  | AE |  | AE |  | AE |  | AE | AE |  | AE |  | AE |  | AE | AE | AE | AE | - |  | - |  | - |  |  | - |  |  | - |  |  | - |  | - |  | - |  | AE | AE |  | AE |  | AE |  | - | AE |  | AE |  | AE |  | AE |  | - |  | AE |  | AE |  | AE |  | AE |  | AE |  | AE |  | AE |  | - |  | - |  |  | - |  |  | - |  | - |  | - |  | - | - |  | - |  | - |  | - |  | - |  | - |  | - | - | -
[6 empty] | SUSE Linux Enterprise Server 15 SP6 |  |  |  | - |  |  | - | - | AE |  | AE |  | AE | AE | AE |  | AE |  | AE | AE |  | AE |  | AE |  | AE |  | AE |  | AE |  | AE | AE |  | AE |  | AE |  | AE |  | AE | AE |  | AE |  | AE |  | AE | AE | AE | AE | - |  | - |  | - |  |  | - |  |  | - |  |  | - |  | - |  | - |  | AE | AE |  | AE |  | AE |  | - | - |  | AE |  | AE |  | AE |  | - |  | AE |  | AE |  | AE |  | AE |  | AE |  | AE |  | AE |  | - |  | - |  |  | - |  |  | - |  | - |  | - |  | - | - |  | - |  | - |  | - |  | - |  | - |  | - | - | -
[6 empty] | SUSE Linux Enterprise Server 15 SP7 |  |  |  | - |  |  | - | - | AE |  | AE |  | AE | AE | AE |  | AE |  | AE | AE |  | AE |  | AE |  | AE |  | AE |  | AE |  | AE | AE |  | AE |  | AE |  | AE |  | AE | AE |  | AE |  | AE |  | AE | AE | AE | AE | - |  | - |  | - |  |  | - |  |  | - |  |  | - |  | - |  | - |  | AE | AE |  | AE |  | AE |  | - | - |  | AE |  | AE |  | AE |  | - |  | AE |  | AE |  | AE |  | AE |  | AE |  | AE |  | AE |  | - |  | - |  |  | - |  |  | - |  | - |  | - |  | - | - |  | - |  | - |  | - |  | - |  | - |  | - | - | -
[6 empty] | AlmaLinux 8.10 |  |  |  | - |  |  | - | - | - |  | - |  | - | - | - |  | - |  | - | - |  | - |  | - |  | - |  | - |  | - |  | - | - |  | - |  | - |  | - |  | - | - |  | - |  | - |  | - | - | - | - | - |  | - |  | - |  |  | - |  |  | - |  |  | - |  | - |  | - |  | - | - |  | - |  | - |  | - | - |  | - |  | - |  | - |  | - |  | - |  | - |  | - |  | - |  | - |  | - |  | - |  | - |  | - |  |  | - |  |  | - |  | - |  | - |  | - | - |  | - |  | - |  | - |  | - |  | - |  | - | - | -
[6 empty] | AlmaLinux 9.4 |  |  |  | - |  |  | - | - | - |  | - |  | - | - | - |  | - |  | - | - |  | - |  | - |  | - |  | - |  | - |  | - | - |  | - |  | - |  | - |  | - | - |  | - |  | - |  | - | - | - | - | - |  | - |  | - |  |  | - |  |  | - |  |  | - |  | - |  | - |  | - | - |  | - |  | - |  | - | - |  | - |  | - |  | - |  | - |  | - |  | - |  | - |  | - |  | - |  | - |  | - |  | - |  | - |  |  | - |  |  | - |  | - |  | - |  | - | - |  | - |  | - |  | - |  | - |  | - |  | - | - | -
[6 empty] | AlmaLinux 9.5 |  |  |  | - |  |  | - | - | - |  | - |  | - | - | - |  | - |  | - | - |  | - |  | - |  | - |  | - |  | - |  | - | - |  | - |  | - |  | - |  | - | - |  | - |  | - |  | - | - | - | - | - |  | - |  | - |  |  | - |  |  | - |  |  | - |  | - |  | - |  | - | - |  | - |  | - |  | - | - |  | - |  | - |  | - |  | - |  | - |  | - |  | - |  | - |  | - |  | - |  | - |  | - |  | - |  |  | - |  |  | - |  | - |  | - |  | - | - |  | - |  | - |  | - |  | - |  | - |  | - | - | -
[6 empty] | AlmaLinux 9.6 |  |  |  | - |  |  | - | - | - |  | - |  | - | - | - |  | - |  | - | - |  | - |  | - |  | - |  | - |  | - |  | - | - |  | - |  | - |  | - |  | - | - |  | - |  | - |  | - | - | - | - | - |  | - |  | - |  |  | - |  |  | - |  |  | - |  | - |  | - |  | - | - |  | - |  | - |  | - | - |  | - |  | - |  | - |  | - |  | - |  | - |  | - |  | - |  | - |  | - |  | - |  | - |  | - |  |  | - |  |  | - |  | - |  | - |  | - | - |  | - |  | - |  | - |  | - |  | - |  | - | - | -
|  | ファームウェアアップデート(Offlineアップデート) | BIOSファームウェアアップデート | [6 empty] | AE | *74 | *107 | AE | AE | AE |  | AE |  | AE | AE | AE |  | AE |  | AE | AE |  | AE |  | AE |  | AE |  | AE | *69 | AE |  | AE | AE |  | AE | *93 | AE | *93 | AE | *93 | AE | AE |  | AE |  | AE |  | AE | - | - | AE | - |  | - |  | AE | *74 | *90 | AE | *74 | *90 | - |  |  | - |  | AE | *29 | AE |  | AE | AE | *93 | AE |  | AE |  | AE | AE |  | AE |  | AE |  | AE |  | - |  | AE |  | AE |  | AE |  | AE |  | AE |  | AE |  | AE |  | - |  | - |  |  | - |  |  | - |  | - |  | - |  | - | - |  | - |  | - |  | - |  | - |  | - |  | - | - | -
|  |  | iRMC/BMCファームウェアアップデート | [6 empty] | AE | *74 | *107 | AE | AE | AE |  | AE |  | AE | AE | AE |  | AE |  | AE | AE |  | AE |  | AE |  | AE |  | AE |  | AE |  | AE | AE |  | AE |  | AE |  | AE |  | AE | AE |  | AE |  | AE |  | AE | - | - | AE | - |  | - |  | AE | *74 | *90 | AE | *74 | *90 | - |  |  | - |  | AE |  | AE | *53 | AE | AE |  | AE |  | AE |  | AE | AE |  | AE |  | AE |  | AE |  | - |  | AE |  | AE |  | AE |  | AE |  | AE |  | AE |  | AE |  | - |  | - |  |  | - |  |  | - |  | - |  | - |  | - | - |  | - |  | - |  | - |  | - |  | - |  | - | - | -
|  | *76 | PRIMEQUEST 本体ファームウェアアップデート | [6 empty] | - |  |  | - | - | - |  | - |  | - | - | - |  | - |  | - | - |  | - |  | - |  | - |  | - |  | - |  | - | - |  | - |  | - |  | - |  | - | - |  | - |  | - |  | - | - | - | - | - |  | - |  | - |  |  | - |  |  | - |  |  | - |  | - |  | - |  | - | - |  | - |  | - |  | - | - |  | - |  | - |  | - |  | - |  | - |  | - |  | - |  | - |  | - |  | - |  | - |  | - |  | - |  |  | - |  |  | AE |  | - |  | - |  | - | - |  | - |  | - |  | - |  | - |  | - |  | - | AE | -
|  |  | PCIカードファームウェアアップデート | [6 empty] | - |  |  | AE | AE | AE |  | AE |  | AE | AE | AE |  | AE |  | AE | AE |  | AE |  | AE |  | AE |  | AE |  | AE |  | AE | AE |  | AE |  | AE |  | AE |  | AE | AE |  | AE |  | AE |  | AE | - | - | AE | - |  | - |  | - |  |  | - |  |  | - |  |  | - |  | - |  | AE |  | AE | AE |  | AE |  | AE |  | AE | AE |  | AE |  | AE |  | AE |  | - |  | AE |  | AE |  | AE |  | AE |  | AE |  | AE |  | AE |  | - |  | - |  |  | - |  |  | AE |  | - |  | - |  | - | - |  | - |  | - |  | - |  | - |  | - |  | - | - | -
|  | ファームウェアアップデート(eLCM Online アップデート) | PCIカードファームウェア/ドライバーアップデート | *64 | *113 |  |  |  |  | - |  |  | AE | AE | AE |  | AE |  | AE | AE | AE |  | AE |  | AE | AE |  | AE |  | AE |  | AE |  | AE |  | AE |  | AE | AE |  | AE |  | AE |  | AE |  | AE | AE |  | AE |  | AE |  | AE | AE | AE | AE | - |  | - |  | - |  |  | - |  |  | - |  |  | - |  | - |  | AE |  | AE | AE |  | AE |  | AE |  | - | AE |  | AE |  | AE |  | AE |  | - |  | AE |  | AE |  | AE |  | AE |  | AE |  | AE |  | AE |  | - |  | - |  |  | - |  |  | AE |  | - |  | - |  | - | - |  | - |  | - |  | - |  | - |  | - |  | - | - | -
|  | ファームウェアアップデート(eLCM Offline アップデート) | BIOS/iRMC/ PCIカードファームウェアアップデート |  | *114 |  |  |  |  | - |  |  | AE | AE | AE |  | AE |  | AE | AE | AE |  | AE |  | AE | AE |  | AE |  | AE |  | AE |  | AE | *69 | AE |  | AE | AE |  | AE |  | AE |  | AE |  | AE | AE |  | AE |  | AE |  | AE | - | - | AE | - |  | - |  | - |  |  | - |  |  | - |  |  | - |  | - |  | AE | *53 | AE | AE |  | AE |  | AE |  | - | AE |  | AE |  | AE |  | AE |  | - |  | AE |  | AE |  | AE |  | AE |  | AE |  | AE |  | AE |  | - |  | - |  |  | - |  |  | AE |  | - |  | - |  | - | - |  | - |  | - |  | - |  | - |  | - |  | - | - | -
|  | ファームウェアアップデート(eLCM Offline(SimpleUpdate)) | BIOS/iRMC/ PCIカードファームウェアアップデート | *77 | *97 |  |  |  |  | - |  |  | - | - | AE |  | AE |  | - | - | - |  | AE |  | AE | AE |  | AE |  | AE |  | AE |  | AE |  | AE |  | AE | AE |  | AE |  | AE |  | AE |  | AE | AE |  | AE |  | AE |  | AE | - | - | - | - |  | - |  | - |  |  | - |  |  | - |  |  | - |  | - |  | - |  | AE | AE |  | AE |  | AE |  | - | - |  | - |  | AE |  | AE |  | - |  | AE |  | AE |  | AE |  | AE |  | AE |  | AE |  | AE |  | - |  | - |  |  | - |  |  | AE |  | - |  | - |  | - | - |  | - |  | - |  | - |  | - |  | - |  | - | - | -
Copyright 2017 - 2025 Fsas Technologies Inc.

## ストレージ・スイッチ・ファシリティー
表6．ストレージ・スイッチ・ファシリティーのサポート機能
凡例 A：Advanced/ISM for PRIMEFLEX E：Essential -：サポート外
[5 empty] | ストレージ | [51 empty] | スイッチ | [49 empty] | IPCOM |  | ファシリティー
[5 empty] | ETERNUS DX200 S3 ETERNUS DX100 S3 ETERNUS DX60 S3 |  | ETERNUS DX600 S3 ETERNUS DX500 S3 |  | ETERNUS DX200 S4 ETERNUS DX100 S4 ETERNUS DX60 S4 |  | ETERNUS DX600 S4 ETERNUS DX500 S4 |  | ETERNUS DX600 S5 ETERNUS DX500 S5 ETERNUS DX200 S5 ETERNUS DX100 S5 ETERNUS DX60 S5 | ETERNUS DX600 S6 | ETERNUS DX900 S5 |  | ETERNUS DX900 S6 |  | ETERNUS AF650 ETERNUS AF250 | ETERNUS AF650 S2 ETERNUS AF250 S2 | ETERNUS AF650 S3 ETERNUS AF250 S3 ETERNUS AF150 S3 | ETERNUS AB2100 ETERNUS AB2200 ETERNUS AB3100 ETERNUS AB5100 ETERNUS AB6100 |  | ETERNUS HB1100 ETERNUS HB1200 ETERNUS HB2100 ETERNUS HB2200 ETERNUS HB2300 ETERNUS HB5100 ETERNUS HB5200 |  | ETERNUS HB1300 ETERNUS HB1400 ETERNUS HB2400 ETERNUS HB2500 ETERNUS HB2600 |  | ETERNUS NR1000F F2720/F2750 |  | ETERNUS NR1000F F8200/F8300 |  | ETERNUS HX2100 ETERNUS HX2200 ETERNUS HX2300 |  | ETERNUS HX6100 ETERNUS HX6200 |  | ETERNUS AX1100 ETERNUS AX1200 ETERNUS AX1200/ASA ETERNUS AX1300 |  | ETERNUS AX2100 ETERNUS AX2100/ASA |  | ETERNUS AX2200 ETERNUS AX2200/ASA |  | ETERNUS AX4100 ETERNUS AX4100/ASA ETERNUS AX4200 |  | ETERNUS AC2100 ETERNUS AC2100/ASA ETERNUS AC2200 |  | ETERNUS NR1000 C190 |  | ETERNUS NR1000A A220/A300 |  | ETERNUS NR 1000A A320 |  | ETERNUS NR1000A A400 |  | ETERNUS LT20 S2 ETERNUS LT140 ETERNUS LT260 ETERNUS LT270 S2 |  | ETERNUS CS800 M1 | ExtremeSwitching VDX 6740 |  | ExtremeSwitching VDX 6740T |  | ExtremeSwitching VDX 6740-1G |  | ExtremeSwitching VDX 6940-36Q |  | ExtremeSwitching VDX 6940-144S |  | Juniper EX2300 シリーズ |  | Juniper EX3400-48T |  | Juniper QFX5110-48S |  | Juniper QFX5120 シリーズ |  | Extreme SLX9150-48Y | Extreme SLX9250-32C | Extreme X440/460-G2 |  | Cisco Catalyst 2960シリーズ | Cisco Catalyst 3560-Cシリーズ | Cisco Catalyst 3750-Xシリーズ | Cisco Catalyst 9200 シリーズ | Cisco Catalyst 9300 シリーズ | Cisco Nexus 3000 シリーズ | Cisco Nexus 3100-V シリーズ | Cisco Nexus 5000 シリーズ |  | Cisco Nexus 9200 シリーズ | Cisco Nexus 9300 シリーズ | Arista 7000 Family | SR-X | SR-S | イーサネットスイッチ 10GBASE-T 48+6/10GBASE 48+6 |  | Brocade 7810 |  | Brocade 7840 |  | Brocade 7850 |  | Brocade G610 / G620 |  | Brocade G630 |  | Brocade G720 |  | IPCOM EX2-1100 / 3200 / 3500 |  | SchneiderElectric Switched Rack PDU APDU9941 / AP7911B (ISM for PRIMEFLEXライセンスでは利用不可) |  | SchneiderElectric Smart-UPS SMX 3000RMJ Smart-UPS RT 5000 Smart-UPS RT 10000 Smart-UPS SMT 1500RMJ (ISM for PRIMEFLEXライセンスでは利用不可)
|  | 機能概要 | 機能詳細 | [24 empty] | *31 | *92 |  | *92 |  | *92 |  | *92 |  | *92 |  | *92 |  | *92 |  | *92 |  | *92 |  | *92 | *31 | *92 | *31 | *92 |  | *92 |  | *135 | [12 empty] | *15 |  | *15 |  | *15 |  | *15 |  |  |  | *91 | [7 empty] | *37 |  |  |  | *38 |  | *81 |  |  |  | *36 |  | *36 |  | *36 |  | *36 |  | *36 |  | *36 |  |  |  | *141
| モニタリング | 新規ノードの検出と登録 | 手動検出 |  | AE |  | AE |  | AE |  | AE |  | AE | AE | AE |  | AE |  | AE | AE | AE | - |  | - |  | - |  | AE |  | AE |  | AE |  | AE |  | AE |  | AE |  | AE |  | AE |  | AE |  | AE |  | AE |  | AE |  | AE |  | - |  | - | AE |  | AE |  | AE |  | AE |  | AE |  | AE |  | AE |  | AE |  | AE |  | - | - | - |  | AE | AE | AE | AE | AE | AE | AE | AE |  | AE | AE | - | AE | AE | AE | *46 | AE | *35 | AE | *35 | AE | *35 | AE | *35 | AE | *35 | AE | *35 | A | *56 | A |  | A
|  |  | 自動検出 |  | - |  | - |  | - |  | - |  | - | - | - |  | - |  | - | - | - | - |  | - |  | - |  | - |  | - |  | - |  | - |  | - |  | - |  | - |  | - |  | - |  | - |  | - |  | - |  | - |  | - |  | - | - |  | - |  | - |  | - |  | - |  | - |  | - |  | - |  | - |  | - | - | - |  | - | - | - | - | - | - | - | - |  | - | - | - | - | - | AE | *46 | - |  | - |  | - |  | - |  | - |  | - |  | - |  | - |  | -
|  |  | 登録 |  | AE |  | AE |  | AE |  | AE |  | AE | AE | AE |  | AE |  | AE | AE | AE | AE |  | AE |  | AE |  | AE |  | AE |  | AE |  | AE |  | AE |  | AE |  | AE |  | AE |  | AE |  | AE |  | AE |  | AE |  | AE |  | AE |  | AE | AE |  | AE |  | AE |  | AE |  | AE |  | AE |  | AE |  | AE |  | AE |  | AE | AE | AE |  | AE | AE | AE | AE | AE | AE | AE | AE |  | AE | AE | AE | AE | AE | AE | *46 | AE | *35 | AE | *35 | AE | *35 | AE | *35 | AE | *35 | AE | *35 | A | *56 | A |  | A
|  |  | 手動検出ノード登録前の認証確認 |  | - |  | - |  | - |  | - |  | - | - | - |  | - |  | - | - | - | - |  | - |  | - |  | - |  | - |  | - |  | - |  | - |  | - |  | - |  | - |  | - |  | - |  | - |  | - |  | - |  | - |  | - | - |  | - |  | - |  | - |  | - |  | - |  | - |  | - |  | - |  | - | - | - |  | - | - | - | - | - | - | - | - |  | - | - | - | - | - | AE |  | - |  | - |  | - |  | - |  | - |  | - |  | - |  | - |  | -
|  |  | 自動検出ノード登録前の認証確認 |  | - |  | - |  | - |  | - |  | - | - | - |  | - |  | - | - | - | - |  | - |  | - |  | - |  | - |  | - |  | - |  | - |  | - |  | - |  | - |  | - |  | - |  | - |  | - |  | - |  | - |  | - | - |  | - |  | - |  | - |  | - |  | - |  | - |  | - |  | - |  | - | - | - |  | - | - | - | - | - | - | - | - |  | - | - | - | - | - | AE |  | - |  | - |  | - |  | - |  | - |  | - |  | - |  | - |  | -
|  |  | ノード手動登録前の認証確認 |  | - |  | - |  | - |  | - |  | - | - | - |  | - |  | - | - | - | - |  | - |  | - |  | - |  | - |  | - |  | - |  | - |  | - |  | - |  | - |  | - |  | - |  | - |  | - |  | - |  | - |  | - | - |  | - |  | - |  | - |  | - |  | - |  | - |  | - |  | - |  | - | - | - |  | - | - | - | - | - | - | - | - |  | - | - | - | - | - | AE |  | - |  | - |  | - |  | - |  | - |  | - |  | - |  | - |  | -
|  |  | 手動検出ノードのIPアドレス設定 |  | - |  | - |  | - |  | - |  | - | - | - |  | - |  | - | - | - | - |  | - |  | - |  | - |  | - |  | - |  | - |  | - |  | - |  | - |  | - |  | - |  | - |  | - |  | - |  | - |  | - |  | - | - |  | - |  | - |  | - |  | - |  | - |  | - |  | - |  | - |  | - | - | - |  | - | - | - | - | - | - | - | - |  | - | - | - | - | - | - |  | - |  | - |  | - |  | - |  | - |  | - |  | - |  | - |  | -
|  |  | 自動検出ノードのIPアドレス設定 |  | - |  | - |  | - |  | - |  | - | - | - |  | - |  | - | - | - | - |  | - |  | - |  | - |  | - |  | - |  | - |  | - |  | - |  | - |  | - |  | - |  | - |  | - |  | - |  | - |  | - |  | - | - |  | - |  | - |  | - |  | - |  | - |  | - |  | - |  | - |  | - | - | - |  | - | - | - | - | - | - | - | - |  | - | - | - | - | - | AE | *2 | - |  | - |  | - |  | - |  | - |  | - |  | - |  | - |  | -
|  |  | ラック搭載位置表示 |  | A |  | A |  | A |  | A |  | A | A | A |  | A |  | A | A | A | A |  | A |  | A |  | A |  | A |  | A |  | A |  | A |  | A |  | A |  | A |  | A |  | A |  | A |  | A |  | A |  | A |  | A | A |  | A |  | A |  | A |  | A |  | A |  | A |  | A |  | A |  | A | A | A |  | A | A | A | A | A | A | A | A |  | A | A | A | A | A | A |  | A |  | A |  | A |  | A |  | A |  | A |  | A |  | A |  | A
|  | ストレージ/ネットワーク監視 | ステータス |  | AE |  | AE |  | AE |  | AE |  | AE | AE | AE | *136 | AE | *136 | AE | AE | AE | AE |  | AE |  | AE |  | AE | *131 | AE | *131 | AE | *131 | AE | *131 | AE | *131 | AE | *131 | AE | *131 | AE | *131 | AE | *131 | AE | *131 | AE | *131 | AE | *131 | AE | *131 | AE |  | AE | AE |  | AE |  | AE |  | AE |  | AE |  | AE |  | AE |  | AE |  | AE |  | AE | AE | AE |  | AE | AE | AE | AE | AE | AE | AE | AE |  | AE | AE | AE | AE | AE | AE |  | AE | *35 | AE | *35 | AE | *35 | AE | *35 | AE | *35 | AE | *35 | A |  | A |  | -
|  |  | アラームステータス |  | AE |  | AE |  | AE |  | AE |  | AE | AE | AE | *136 | AE | *136 | AE | AE | AE | AE |  | AE |  | AE |  | AE |  | AE |  | AE |  | AE |  | AE |  | AE |  | AE |  | AE |  | AE |  | AE |  | AE |  | AE |  | AE |  | AE |  | AE | AE |  | AE |  | AE |  | AE |  | AE |  | AE |  | AE |  | AE |  | AE |  | AE | AE | AE |  | AE | AE | AE | AE | AE | AE | AE | AE |  | AE | AE | AE | AE | AE | AE |  | AE | *35 | AE | *35 | AE | *35 | AE | *35 | AE | *35 | AE | *35 | A |  | A |  | A
|  |  | パワーステータス |  | AE |  | AE |  | AE |  | AE |  | AE | AE | AE | *136 | AE | *136 | AE | AE | AE | AE |  | AE |  | AE |  | AE |  | AE |  | AE |  | AE |  | AE |  | AE |  | AE |  | AE |  | AE |  | AE |  | AE |  | AE |  | AE |  | AE |  | AE | AE |  | AE |  | AE |  | AE |  | AE |  | AE |  | AE |  | AE |  | AE |  | AE | AE | AE |  | AE | AE | AE | AE | AE | AE | AE | AE |  | AE | AE | AE | AE | AE | AE |  | AE | *35 | AE | *35 | AE | *35 | AE | *35 | AE | *35 | AE | *35 | A |  | A |  | A
|  |  | LED状態表示(Power) |  | - |  | - |  | - |  | - |  | - | - | - |  | - |  | - | - | - | - |  | - |  | - |  | - |  | - |  | - |  | - |  | - |  | - |  | - |  | - |  | - |  | - |  | - |  | - |  | - |  | - |  | - | - |  | - |  | - |  | - |  | - |  | - |  | - |  | - |  | - |  | - | - | - |  | - | - | - | - | - | - | - | - |  | - | - | - | - | - | - |  | - |  | - |  | - |  | - |  | - |  | - |  | - |  | - |  | -
|  |  | SNMP Trap受信 |  | AE |  | AE |  | AE |  | AE |  | AE | AE | AE |  | AE |  | AE | AE | AE | AE |  | AE |  | AE |  | AE |  | AE |  | AE |  | AE |  | AE |  | AE |  | AE |  | AE |  | AE |  | AE |  | AE |  | AE |  | AE |  | AE | *70 | AE | AE |  | AE |  | AE |  | AE |  | AE |  | AE |  | AE |  | AE |  | AE |  | AE | AE | AE |  | AE | AE | AE | AE | AE | AE | AE | AE |  | AE | AE | AE | AE | AE | AE |  | AE | *35 | AE | *35 | AE | *35 | AE | *35 | - |  | AE | *35 | A | *59 | A |  | A
|  | ネットワーク接続情報表示 | 接続情報の自動取得と表示(LAN) | *3 | A |  | A |  | A |  | A |  | A | A | - |  | - |  | A | A | A | - |  | - |  | - |  | A | *47 | A | *47 | A | *47 | A | *47 | A | *47 | A | *47 | A | *47 | A | *47 | A | *47 | A | *47 | A | *47 | A | *47 | A | *47 | - |  | - | A |  | A |  | A |  | A |  | A |  | - |  | - |  | - |  | - |  | - | - | A |  | A | A | A | A | A | A | A | A |  | A | A | A | A | A | A |  | - |  | - |  | - |  | - |  | - |  | - |  | - |  | - |  | -
|  |  | 接続情報の自動取得と表示(SAN) |  | A |  | A |  | A |  | A |  | A | A | - |  | - |  | A | A | A | - |  | - |  | - |  | A | *47 | A | *47 | A | *47 | A | *47 | A | *47 | A | *47 | A | *47 | A | *47 | A | *47 | A | *47 | A | *47 | A | *47 | A | *47 | - |  | - | A |  | A |  | A |  | A |  | A |  | - |  | - |  | - |  | - |  | - | - | - |  | - | - | - | - | - | - | - | - |  | - | - | - | - | - | - |  | A |  | A |  | A |  | A |  | A |  | A |  | - |  | - |  | -
|  |  | 手動接続情報の入力と表示 (LAN/SAN) |  | A |  | A |  | A |  | A |  | A | A | - |  | - |  | A | A | A | - |  | - |  | - |  | A | *47 | A | *47 | A | *47 | A | *47 | A | *47 | A | *47 | A | *47 | A | *47 | A | *47 | A | *47 | A | *47 | A | *47 | A | *47 | - |  | - | A |  | A |  | A |  | A |  | A |  | - |  | - |  | - |  | - |  | - | - | A |  | A | A | A | A | A | A | A | A | *49 | A | A | A | A | A | A |  | A |  | A |  | A |  | A |  | A |  | A |  | A |  | - |  | -
|  |  | 接続変化情報の表示 |  | A |  | A |  | A |  | A |  | A | A | - |  | - |  | A | A | A | - |  | - |  | - |  | A | *47 | A | *47 | A | *47 | A | *47 | A | *47 | A | *47 | A | *47 | A | *47 | A | *47 | A | *47 | A | *47 | A | *47 | A | *47 | - |  | - | A |  | A |  | A |  | A |  | A |  | - |  | - |  | - |  | - |  | - | - | A |  | A | A | A | A | A | A | A | A |  | A | A | A | A | A | A |  | - |  | A |  | A |  | A |  | A |  | A |  | A |  | - |  | -
|  |  | VLAN/リンクアグリゲーション表示 |  | - |  | - |  | - |  | - |  | - | - | - |  | - |  | - | - | - | - |  | - |  | - |  | - |  | - |  | - |  | - |  | - |  | - |  | - |  | - |  | - |  | - |  | - |  | - |  | - |  | - |  | - | A |  | A |  | A |  | A |  | A |  | - |  | - |  | - |  | - |  | - | - | A |  | A | A | A | A | A | A | A | A |  | A | A | A | A | A | A |  | - |  | - |  | - |  | - |  | - |  | - |  | A |  | - |  | -
|  |  | ネットワーク統計表示 | *138 | - |  | - |  | - |  | - |  | - | - | - |  | - |  | - | - | - | - |  | - |  | - |  | - |  | - |  | - |  | - |  | - |  | - |  | - |  | - |  | - |  | - |  | - |  | - |  | - |  | - |  | - | A | *40 | A | *40 | A | *40 | A | *40 | A | *40 | - |  | - |  | - |  | - |  | - | - | - |  | A | A | A | A | A | A | A | A |  | A | A | - | A | A | A |  | - |  | - |  | - |  | - |  | - |  | - |  | A | *83 | - |  | -
|  |  | 異常の影響範囲表示 |  | A |  | A |  | A |  | A |  | A | A | - |  | - |  | A | A | A | - |  | - |  | - |  | A | *47 | A | *47 | A | *47 | A | *47 | A | *47 | A | *47 | A | *47 | A | *47 | A | *47 | A | *47 | A | *47 | A | *47 | A | *47 | - |  | - | A |  | A |  | A |  | A |  | A |  | - |  | - |  | - |  | - |  | - | - | A |  | A | A | A | A | A | A | A | A |  | A | A | A | A | A | A |  | A |  | A |  | A |  | A |  | A |  | A |  | A |  | - |  | -
|  | 監視情報の記録 | 部品温度(CPU,メモリー,PSU) |  | - |  | - |  | - |  | - |  | - | - | - |  | - |  | - | - | - | - |  | - |  | - |  | - |  | - |  | - |  | - |  | - |  | - |  | - |  | - |  | - |  | - |  | - |  | - |  | - |  | - |  | - | - |  | - |  | - |  | - |  | - |  | - |  | - |  | - |  | - |  | - | - | - |  | - | - | - | - | - | - | - | - |  | - | - | - | - | - | - |  | - |  | - |  | - |  | - |  | - |  | - |  | A |  | - |  | -
|  | （情報取得・しきい値管理・グラフ表示・CSV出力） | 吸気温度 |  | AE |  | AE |  | AE |  | AE |  | AE | AE | AE |  | AE |  | AE | AE | AE | - |  | - |  | - |  | AE |  | AE |  | AE |  | AE |  | AE |  | AE |  | - |  | AE | *63 | - |  | AE |  | AE | *63 | AE |  | AE |  | - |  | - | - |  | - |  | - |  | - |  | - |  | - |  | - |  | - |  | - |  | - | - | - |  | AE | AE | AE | AE | AE | AE | AE | AE |  | - | - | AE | AE | AE | AE |  | AE |  | AE |  | AE |  | AE |  | AE |  | AE |  | A |  | - |  | -
|  |  | 筐体温度 |  | - |  | - |  | - |  | - |  | - | - | - |  | - |  | - | - | - | - |  | - |  | - |  | - |  | - |  | - |  | - |  | - |  | - |  | - |  | - |  | - |  | - |  | - |  | - |  | - |  | - |  | - | - |  | - |  | - |  | - |  | - |  | - |  | - |  | - |  | - |  | - | - | - |  | - | - | - | - | - | - | - | - |  | - | - | - | - | - | - |  | - |  | - |  | - |  | - |  | - |  | - |  | - |  | - |  | -
|  |  | 筐体消費電力 |  | AE |  | AE |  | AE |  | AE |  | AE | AE | AE |  | AE |  | AE | AE | AE | - |  | - |  | - |  | - |  | - |  | - |  | - |  | - |  | - |  | - |  | - |  | - |  | - |  | - |  | - |  | - |  | - |  | - | - |  | - |  | - |  | - |  | - |  | - |  | - |  | - |  | - |  | - | - | - |  | - | - | - | - | - | - | - | - |  | - | - | - | AE | AE | - |  | - |  | - |  | - |  | - |  | - |  | - |  | A |  | - |  | -
|  |  | PSU消費電力 |  | - |  | - |  | - |  | - |  | - | - | - |  | - |  | - | - | - | - |  | - |  | - |  | - |  | - |  | - |  | - |  | - |  | - |  | - |  | - |  | - |  | - |  | - |  | - |  | - |  | - |  | - | - |  | - |  | - |  | - |  | - |  | - |  | - |  | - |  | - |  | - | - | - |  | - | - | - | - | - | - | - | - |  | - | - | - | - | - | - |  | - |  | - |  | - |  | - |  | - |  | - |  | - |  | - |  | -
|  |  | FANスピード |  | - |  | - |  | - |  | - |  | - | - | - |  | - |  | - | - | - | - |  | - |  | - |  | - |  | - |  | - |  | - |  | - |  | - |  | - |  | - |  | - |  | - |  | - |  | - |  | - |  | - |  | - | AE |  | AE |  | AE |  | AE |  | AE |  | - |  | - |  | - |  | - |  | - | - | - |  | - | - | - | - | - | - | - | - |  | - | - | AE | - | - | - |  | AE |  | AE |  | AE |  | AE |  | AE |  | AE |  | - |  | - |  | -
|  |  | 性能情報（CPU使用率/メモリー使用量） |  | - |  | - |  | - |  | - |  | - | - | - |  | - |  | - | - | - | - |  | - |  | - |  | - |  | - |  | - |  | - |  | - |  | - |  | - |  | - |  | - |  | - |  | - |  | - |  | - |  | - |  | - | - |  | - |  | - |  | - |  | - |  | - |  | - |  | - |  | - |  | - | - | - |  | - | - | - | - | - | - | - | - |  | - | - | - | - | - | - |  | - |  | - |  | - |  | - |  | - |  | - |  | - |  | - |  | -
|  |  | ネットワーク統計情報 | *138 | - |  | - |  | - |  | - |  | - | - | - |  | - |  | - | - | - | - |  | - |  | - |  | - |  | - |  | - |  | - |  | - |  | - |  | - |  | - |  | - |  | - |  | - |  | - |  | - |  | - |  | - | A |  | A |  | A |  | A |  | A |  | - |  | - |  | - |  | - |  | - | - | - |  | A | A | A | - | - | A | A | A |  | A | A | - | A | A | A |  | - |  | - |  | - |  | - |  | - |  | - |  | A |  | - |  | -
|  | 通報 | メール通報 |  | AE |  | AE |  | AE |  | AE |  | AE | AE | AE |  | AE |  | AE | AE | AE | AE |  | AE |  | AE |  | AE |  | AE |  | AE |  | AE |  | AE |  | AE |  | AE |  | AE |  | AE |  | AE |  | AE |  | AE |  | AE |  | AE |  | AE | AE |  | AE |  | AE |  | AE |  | AE |  | AE |  | AE |  | AE |  | AE |  | AE | AE | AE |  | AE | AE | AE | AE | AE | AE | AE | AE |  | AE | AE | AE | AE | AE | AE |  | AE |  | AE |  | AE |  | AE |  | - |  | AE |  | A | *60 | A |  | A
|  |  | リモートスクリプト実行 |  | AE |  | AE |  | AE |  | AE |  | AE | AE | AE |  | AE |  | AE | AE | AE | AE |  | AE |  | AE |  | AE |  | AE |  | AE |  | AE |  | AE |  | AE |  | AE |  | AE |  | AE |  | AE |  | AE |  | AE |  | AE |  | AE |  | AE | AE |  | AE |  | AE |  | AE |  | AE |  | AE |  | AE |  | AE |  | AE |  | AE | AE | AE |  | AE | AE | AE | AE | AE | AE | AE | AE |  | AE | AE | AE | AE | AE | AE |  | AE |  | AE |  | AE |  | AE |  | - |  | AE |  | A | *60 | A |  | A
|  |  | SNMP Trap転送 | *126 | AE |  | AE |  | AE |  | AE |  | AE | AE | AE |  | AE |  | AE | AE | AE | AE | *128 | AE | *128 | AE | *128 | AE |  | AE |  | AE |  | AE |  | AE |  | AE |  | AE |  | AE |  | AE |  | AE |  | AE |  | AE |  | AE |  | AE |  | AE | AE | *127 | AE | *127 | AE | *127 | AE | *127 | AE | *127 | - |  | - |  | - |  | - |  | AE | AE | AE |  | AE | AE | AE | AE | AE | AE | AE | AE |  | AE | AE | AE | AE | AE | AE |  | AE |  | AE |  | AE |  | AE |  | - |  | AE |  | A | *60 | A |  | A
|  |  | Syslog転送 |  | AE |  | AE |  | AE |  | AE |  | AE | AE | AE |  | AE |  | AE | AE | AE | AE |  | AE |  | AE |  | AE |  | AE |  | AE |  | AE |  | AE |  | AE |  | AE |  | AE |  | AE |  | AE |  | AE |  | AE |  | AE |  | AE |  | AE | AE |  | AE |  | AE |  | AE |  | AE |  | AE |  | AE |  | AE |  | AE |  | AE | AE | AE |  | AE | AE | AE | AE | AE | AE | AE | AE |  | AE | AE | AE | AE | AE | AE |  | AE |  | AE |  | AE |  | AE |  | - |  | AE |  | A | *60 | A |  | A
|  | 装置情報表示 | 搭載部品情報 |  | - |  | - |  | - |  | - |  | - | - | - |  | - |  | - | - | - | AE | *50 | AE | *50 | AE | *50 | AE |  | AE |  | AE |  | AE |  | AE |  | AE |  | AE |  | AE |  | AE |  | AE |  | AE |  | AE |  | AE |  | - |  | - | - |  | - |  | - |  | - |  | - |  | - |  | - |  | - |  | - |  | - | - | - |  | - | - | - | - | - | - | - | - |  | - | - | - | - | - | - |  | - |  | - |  | - |  | - |  | - |  | - |  | - |  | - |  | -
|  | ログ管理機能 | ログ収集(ハードウェア) |  | A |  | A |  | A |  | A |  | A | A | A |  | A |  | A | A | A | A | *146 | A | *146 | A | *146 | A | *23 | A | *23 | A | *23 | A | *23 | A | *23 | A | *23 | A | *23 | A | *23 | A | *23 | A | *23 | A | *45 | A | *23 | A | *23 | - |  | - | A |  | A |  | A |  | A |  | A |  | A |  | A |  | A |  | A |  | - | - | - |  | A | A | A | A | A | A | A | A |  | A | A | - | A | A | A |  | A |  | - |  | A |  | - |  | A |  | A |  | A |  | - |  | -
|  | 仮想リソース管理機能 |  | *41 | A |  | A |  | A |  | A |  | A | A | - |  | - |  | A | A | A | - |  | - |  | - |  | - |  | - |  | - |  | - |  | - |  | - |  | - |  | - |  | - |  | - |  | - |  | - |  | - |  | - |  | - | - |  | - |  | - |  | - |  | - |  | - |  | - |  | - |  | - |  | - | - | - |  | - | - | - | - | - | - | - | - |  | - | - | - | - | - | - |  | - |  | - |  | - |  | - |  | - |  | - |  | - |  | - |  | -
| ノード操作 | ID LED操作 |  |  | - |  | - |  | - |  | - |  | - | - | - |  | - |  | - | - | - | - |  | - |  | - |  | - |  | - |  | - |  | - |  | - |  | - |  | - |  | - |  | - |  | - |  | - |  | - |  | - |  | - |  | - | - |  | - |  | - |  | - |  | - |  | - |  | - |  | - |  | - |  | - | - | - |  | - | - | - | - | - | - | - | - |  | - | - | - | - | - | - |  | - |  | - |  | - |  | - |  | - |  | - |  | - |  | - |  | -
|  | 電源操作(On) |  |  | - |  | - |  | - |  | - |  | - | - | - |  | - |  | - | - | - | - |  | - |  | - |  | - |  | - |  | - |  | - |  | - |  | - |  | - |  | - |  | - |  | - |  | - |  | - |  | - |  | - |  | - | - |  | - |  | - |  | - |  | - |  | - |  | - |  | - |  | - |  | - | - | - |  | - | - | - | - | - | - | - | - |  | - | - | - | - | - | - |  | - |  | - |  | - |  | - |  | - |  | - |  | - |  | - |  | -
|  | 消費電力制御 |  |  | - |  | - |  | - |  | - |  | - | - | - |  | - |  | - | - | - | - |  | - |  | - |  | - |  | - |  | - |  | - |  | - |  | - |  | - |  | - |  | - |  | - |  | - |  | - |  | - |  | - |  | - | - |  | - |  | - |  | - |  | - |  | - |  | - |  | - |  | - |  | - | - | - |  | - | - | - | - | - | - | - | - |  | - |  | - | - | - | - |  | - |  | - |  | - |  | - |  | - |  | - |  | - |  | - |  | -
| 機器設定 | プロファイル適用 | スイッチ設定 |  | - |  | - |  | - |  | - |  | - | - | - |  | - |  | - | - | - | - |  | - |  | - |  | - |  | - |  | - |  | - |  | - |  | - |  | - |  | - |  | - |  | - |  | - |  | - |  | - |  | - |  | - | A |  | A |  | A |  | A |  | A |  | - |  | - |  | - |  | - |  | - | - | - |  | - | - | - | - | - | - | - | - |  | - | - | - | A | - | A | *46 | - |  | - |  | - |  | - |  | - |  | - |  | - |  | - |  | -
|  |  | ストレージ設定 |  | A | *42 | A | *42 | A | *42 | A | *42 | - | - | - |  | - |  | - | - | - | - |  | - |  | - |  | A | *48 | A | *48 | A | *48 | A | *48 | A | *48 | A | *48 | A | *48 | A | *48 | A | *48 | A | *48 | A | *48 | A | *48 | A | *48 | - |  | - | - |  | - |  | - |  | - |  | - |  | - |  | - |  | - |  | - |  | - | - | - |  | - | - | - | - | - | - | - | - |  | - | - | - | - | - | - |  | - |  | - |  | - |  | - |  | - |  | - |  | - |  | - |  | -
|  | ハードウェア設定 | ハードウェア設定バックアップ/リストア |  | - |  | - |  | - |  | - |  | - | - | - |  | - |  | - | - | - | - |  | - |  | - |  | - |  | - |  | - |  | - |  | - |  | - |  | - |  | - |  | - |  | - |  | - |  | - |  | - |  | - |  | - | A |  | A |  | A |  | A |  | A |  | - |  | - |  | - |  | - |  | - | - | - |  | - | - | - | - | - | - | - | - |  | - | - | - | - | - | - |  | - |  | - |  | - |  | - |  | - |  | - |  | - |  | - |  | -
|  |  | ハードウェア設定バックアップからのプロファイル・ポリシー追加 |  | - |  | - |  | - |  | - |  | - | - | - |  | - |  | - | - | - | - |  | - |  | - |  | - |  | - |  | - |  | - |  | - |  | - |  | - |  | - |  | - |  | - |  | - |  | - |  | - |  | - |  | - | - |  | - |  | - |  | - |  | - |  | - |  | - |  | - |  | - |  | - | - | - |  | - | - | - | - | - | - | - | - |  | - | - | - | - | - | - |  | - |  | - |  | - |  | - |  | - |  | - |  | - |  | - |  | -
|  | ネットワーク設定 | VLAN/リンクアグリゲーション設定 |  | - |  | - |  | - |  | - |  | - | - | - |  | - |  | - | - | - | - |  | - |  | - |  | - |  | - |  | - |  | - |  | - |  | - |  | - |  | - |  | - |  | - |  | - |  | - |  | - |  | - |  | - | A |  | A |  | A |  | A |  | A |  | - |  | - |  | - |  | - |  | - | - | A |  | - | - | - | - | - | - | - | - |  | - | - | - | A | A | A |  | - |  | - |  | - |  | - |  | - |  | - |  | - |  | - |  | -
| メンテナンス支援 | ファームウェア版数表示 | 動作中版数表示 |  | AE |  | AE |  | AE |  | AE |  | AE | AE | AE |  | AE |  | AE | AE | AE | - |  | - |  | - |  | AE |  | AE |  | AE |  | AE |  | AE |  | AE |  | AE |  | AE |  | AE |  | AE |  | AE |  | AE |  | AE |  | - |  | - | AE |  | AE |  | AE |  | AE |  | AE |  | AE |  | AE |  | AE |  | AE |  | - | - | AE |  | AE | AE | AE | AE | AE | AE | AE | AE |  | AE | AE | - | AE | AE | AE |  | - |  | - |  | - |  | - |  | - |  | - |  | A |  | - |  | -
|  |  | リポジトリとの差分表示 |  | AE |  | AE |  | AE |  | AE |  | AE | AE | - |  | - |  | AE | AE | AE | - |  | - |  | - |  | - |  | - |  | - |  | - |  | - |  | - |  | - |  | - |  | - |  | - |  | - |  | - |  | - |  | - |  | - | AE |  | AE |  | AE |  | AE |  | AE |  | - |  | - |  | - |  | - |  | - | - | AE |  | AE | AE | AE | - | - | AE | - | AE |  | AE | AE | - | AE | - | AE |  | - |  | - |  | - |  | - |  | - |  | - |  | - |  | - |  | -
|  | ファームウェア版数管理 | ファームウェアベースラインに定義したファームウェア版数と動作中版数との比較表示 |  | A |  | A |  | A |  | A |  | A | A | - |  | - |  | A | A | A | - |  | - |  | - |  | - |  | - |  | - |  | - |  | - |  | - |  | - |  | - |  | - |  | - |  | - |  | - |  | - |  | - |  | - | A |  | A |  | A |  | A |  | A |  | - |  | - |  | - |  | - |  | - | - | A |  | - | - | - | - | - | - | - | - |  | - | - | - | A | - | A |  | - |  | - |  | - |  | - |  | - |  | - |  | - |  | - |  | -
|  | ファームウェアアップデート | スイッチファームウェアアップデート |  | - |  | - |  | - |  | - |  | - | - | - |  | - |  | - | - | - | - |  | - |  | - |  | - |  | - |  | - |  | - |  | - |  | - |  | - |  | - |  | - |  | - |  | - |  | - |  | - |  | - |  | - | AE |  | AE |  | AE |  | AE |  | AE |  | - |  | - |  | - |  | - |  | - | - | AE |  | AE | AE | AE | - | - | AE | - | AE |  | AE | AE | - | AE | - | AE |  | - |  | - |  | - |  | - |  | - |  | - |  | - |  | - |  | -
|  |  | ストレージファームウェアアップデート |  | AE |  | AE |  | AE |  | AE |  | AE | AE | - |  | - |  | AE | AE | AE | - |  | - |  | - |  | - |  | - |  | - |  | - |  | - |  | - |  | - |  | - |  | - |  | - |  | - |  | - |  | - |  | - |  | - | - |  | - |  | - |  | - |  | - |  | - |  | - |  | - |  | - |  | - | - | - |  | - | - | - | - | - | - | - | - |  | - | - | - | - | - | - |  | - |  | - |  | - |  | - |  | - |  | - |  | - |  | - |  | -
Copyright 2017 - 2025 Fsas Technologies Inc.

## PCIカード
表.7．PCIカードのサポート詳細 |  |  |  |  | 公開時非表示
凡例 ○：サポート -：サポート外
[5 empty] | PCIカード（品名） | PCIカード（型名） |  |  | 搭載部品情報表示 | プロファイル適用における 仮想IO設定 |  | ファームウェア版数表示 |  |  | ファームウェア版数管理表示 | PCIカードおよびオンボードポート拡張オプションのファームウェアアップデート |  |  |  | PCIカードおよびオンボードポート拡張オプションのファームウェアアップデート（Onlineアップデート）対象サーバーのOS上に以下のソフトウェアがインストールされ対象のPCIカード情報が取得可能であることが必要
[12 empty] | 動作中版数表示 |  | リポジトリとの差分表示 | ファームウェアベースラインに定義したファームウェア版数と動作中版数との比較表示 |  |  |  |  | Emulex OneCommand Manager CLI | QLogic QConvergeConsole CLI
[16 empty] | Offlineアップデート Online(Linux)アップデート |  | Online(Windows)アップデート
| PCI カード |  | CNA カード |  |  | PY-CN202 |  |  | ○ | ○ |  | ○ |  | ○ | ○ | ○ | *26 | - |  | ○ | -
[6 empty] | PY-CN202L |  |  | ○ | - |  | ○ |  | ○ | ○ | ○ | *26 | - |  | ○ | -
[6 empty] | PYBCN202L |  |  | ○ | ○ |  | ○ |  | ○ | ○ | ○ | *26 | - |  | ○ | -
[5 empty] | PCNA EP OCe14102 2x 10Gb | PY-CN302 |  | *115 | ○ | ○ |  | ○ |  | ○ | ○ | ○ | *26 | - |  | ○ | -
[6 empty] | PYBCN302 |  | *115 | ○ | ○ |  | ○ |  | ○ | ○ | ○ | *26 | - |  | ○ | -
[6 empty] | PYBCN302L |  | *115 | ○ | ○ |  | ○ |  | ○ | ○ | ○ | *26 | - |  | ○ | -
[5 empty] | PLAN EM 2x1Gb T OCl14000-LOM | PY-LA302U |  |  | ○ | ○ |  | ○ |  | ○ | ○ | ○ | *26 | - |  | ○ | -
[6 empty] | PYBLA302U |  |  | ○ | ○ |  | ○ |  | ○ | ○ | ○ | *26 | - |  | ○ | -
[5 empty] | PLAN EM 4x1Gb T OCl14000-LOM | PY-LA304U |  |  | ○ | ○ |  | ○ |  | ○ | ○ | ○ | *26 | - |  | ○ | -
[6 empty] | PYBLA304U |  |  | ○ | ○ |  | ○ |  | ○ | ○ | ○ | *26 | - |  | ○ | -
[5 empty] | PLAN EM 2x10Gb SFP OCl14000-LOM | PY-CN302U |  |  | ○ | - |  | ○ |  | ○ | ○ | ○ | *26 | - |  | ○ | -
[6 empty] | PYBCN302U |  |  | ○ | - |  | ○ |  | ○ | ○ | ○ | *26 | - |  | ○ | -
[6 empty] | PY-CN3A1 |  | *115 | ○ | ○ |  | - |  | - | - | - |  | - |  | - | -
[6 empty] | PYBCN3A1L |  | *115 | ○ | ○ |  | - |  | - | - | - |  | - |  | - | -
[5 empty] | Marvell QL41262 | PY-CN352 |  |  | ○ | ○ |  | ○ |  | ○ | ○ | ○ | *26 | - |  | - | -
[6 empty] | PYBCN352L |  |  | ○ | ○ |  | ○ |  | ○ | ○ | ○ | *26 | - |  | - | -
[6 empty] | PYBCN352 |  |  | ○ | ○ |  | ○ |  | ○ | ○ | ○ | *26 | - |  | - | -
[6 empty] | MC-0JCEL1 |  |  | ○ | - |  | ○ |  | ○ | ○ | ○ | *26 | - |  | ○ | -
[6 empty] | MC-0JCEL2 |  |  | ○ | - |  | ○ |  | ○ | ○ | ○ | *26 | - |  | ○ | -
[5 empty] | PLAN EM 2x10Gb T OCl14000 interface V2 | PY-LA3A2U2 |  |  | ○ | ○ |  | ○ |  | ○ | ○ | ○ | *26 | - |  | ○ | -
[6 empty] | PYBLA3A2U2 |  |  | ○ | ○ |  | ○ |  | ○ | ○ | ○ | *26 | - |  | ○ | -
[5 empty] | PLAN EP OCe14102 2x 10Gb BASE-T | PYBLA3A2 | *27 | *115 | ○ | - |  | ○ |  | ○ | ○ | ○ | *26 | - |  | ○ | -
[6 empty] | PYBLA3A2L | *27 | *115 | ○ | - |  | ○ |  | ○ | ○ | ○ | *26 | - |  | ○ | -
[5 empty] | PLAN EP OCe14102 2x 10Gb | PY-LA3B2 | *27 | *115 | ○ | ○ |  | ○ |  | ○ | ○ | ○ | *26 | - |  | ○ | -
[6 empty] | PYBLA3B2 | *27 | *115 | ○ | ○ |  | ○ |  | ○ | ○ | ○ | *26 | - |  | ○ | -
[6 empty] | PYBLA3B2L | *27 | *115 | ○ | ○ |  | ○ |  | ○ | ○ | ○ | *26 | - |  | ○ | -
|  |  | FC カード |  | FC CTRL 8GBIT/S LPE1250 MMF LC | PY-FC201 |  |  | ○ | ○ |  | ○ |  | ○ | ○ | ○ | *26 | - |  | ○ | -
[6 empty] | PY-FC201L |  |  | ○ | ○ |  | ○ |  | ○ | ○ | ○ | *26 | - |  | ○ | -
[6 empty] | PYBFC201 |  |  | ○ | ○ |  | ○ |  | ○ | ○ | ○ | *26 | - |  | ○ | -
[6 empty] | PYBFC201L |  |  | ○ | ○ |  | ○ |  | ○ | ○ | ○ | *26 | - |  | ○ | -
[5 empty] | FC Ctrl 8Gb/s 2 Chan LPe12002 MMF LC | PY-FC202 |  |  | ○ | - |  | ○ |  | ○ | ○ | ○ | *26 | - |  | ○ | -
[6 empty] | PY-FC202L |  |  | ○ | ○ |  | ○ |  | ○ | ○ | ○ | *26 | - |  | ○ | -
[6 empty] | PYBFC202 |  |  | ○ | ○ |  | ○ |  | ○ | ○ | ○ | *26 | - |  | ○ | -
[6 empty] | PYBFC202L |  |  | ○ | ○ |  | ○ |  | ○ | ○ | ○ | *26 | - |  | ○ | -
[5 empty] | FC Ctrl 8Gb/s 1 channel QLE2560 MMF LC | PY-FC211 |  | *24 | ○ | - |  | ○ |  | ○ | ○ | ○ |  | - |  | - | ○
[6 empty] | PYBFC211 |  | *24 | ○ | - |  | ○ |  | ○ | ○ | ○ |  | - |  | - | ○
[6 empty] | PY-FC211L |  | *24 | ○ | - |  | ○ |  | ○ | ○ | ○ |  | - |  | - | ○
[6 empty] | PYBFC211L |  | *24 | ○ | - |  | ○ |  | ○ | ○ | ○ |  | - |  | - | ○
[5 empty] | FC Ctrl 8Gb/s 1 channel QLE2560 MMF LC | PY-FC212 |  | *24 | ○ | - |  | ○ |  | ○ | ○ | ○ |  | - |  | - | ○
[6 empty] | PYBFC212 |  | *24 | ○ | - |  | ○ |  | ○ | ○ | ○ |  | - |  | - | ○
[6 empty] | PY-FC212L |  | *24 | ○ | - |  | ○ |  | ○ | ○ | ○ |  | - |  | - | ○
[6 empty] | PYBFC212L |  | *24 | ○ | - |  | ○ |  | ○ | ○ | ○ |  | - |  | - | ○
[5 empty] | PFC EP LPe16000 | PY-FC221 |  |  | ○ | ○ |  | ○ |  | ○ | ○ | ○ | *26 | - |  | ○ | -
[6 empty] | PYBFC221 |  |  | ○ | ○ |  | ○ |  | ○ | ○ | ○ | *26 | - |  | ○ | -
[6 empty] | PYBFC221L |  |  | ○ | ○ |  | ○ |  | ○ | ○ | ○ | *26 | - |  | ○ | -
[5 empty] | PFC EP LPe16002 | PY-FC222 |  |  | ○ | ○ |  | ○ |  | ○ | ○ | ○ | *26 | - |  | ○ | -
[6 empty] | PYBFC222 |  |  | ○ | ○ |  | ○ |  | ○ | ○ | ○ | *26 | - |  | ○ | -
[6 empty] | PY-FC222LL |  |  | ○ | ○ |  | ○ |  | ○ | ○ | ○ | *26 | - |  | ○ | -
[6 empty] | PYBFC222L |  |  | ○ | ○ |  | ○ |  | ○ | ○ | ○ | *26 | - |  | ○ | -
[6 empty] | PYBFC222LL |  |  | ○ | ○ |  | ○ |  | ○ | ○ | ○ | *26 | - |  | ○ | -
[5 empty] | PFC EP QLE2670 | PY-FC311 |  | *24 | ○ | - |  | ○ |  | ○ | ○ | ○ |  | - |  | - | ○
[6 empty] | PYBFC311 |  | *24 | ○ | - |  | ○ |  | ○ | ○ | ○ |  | - |  | - | ○
[6 empty] | PYBFC311L |  | *24 | ○ | - |  | ○ |  | ○ | ○ | ○ |  | - |  | - | ○
[5 empty] | PFC EP QLE2672 | PY-FC312 |  | *24 | ○ | ○ |  | ○ |  | ○ | ○ | ○ |  | - |  | - | ○
[6 empty] | PYBFC312 |  | *24 | ○ | ○ |  | ○ |  | ○ | ○ | ○ |  | - |  | - | ○
[6 empty] | PYBFC312L |  | *24 | ○ | ○ |  | ○ |  | ○ | ○ | ○ |  | - |  | - | ○
[5 empty] | QLogic QLE2690 | PY-FC321 |  | *24 | ○ | ○ |  | ○ |  | ○ | ○ | ○ |  | - |  | - | ○
[6 empty] | PYBFC321 |  | *24 | ○ | ○ |  | ○ |  | ○ | ○ | ○ |  | - |  | - | ○
[6 empty] | PYBFC321L |  | *24 | ○ | ○ |  | ○ |  | ○ | ○ | ○ |  | - |  | - | ○
[6 empty] | MC-0JFCP1 |  | *24 | ○ | ○ |  | ○ |  | ○ | ○ | ○ |  | - |  | - | ○
[6 empty] | MCX0JFCP1 |  | *24 | ○ | ○ |  | ○ |  | ○ | ○ | ○ |  | - |  | - | ○
[6 empty] | MC-0JFCP1L |  | *24 | ○ | ○ |  | ○ |  | ○ | ○ | ○ |  | - |  | - | ○
[6 empty] | MCX0JFCP1L |  | *24 | ○ | ○ |  | ○ |  | ○ | ○ | ○ |  | - |  | - | ○
[6 empty] | MC-0JFCP2 |  | *24 | ○ | ○ |  | ○ |  | ○ | ○ | ○ |  | - |  | - | ○
[6 empty] | MC-0JFCP2L |  | *24 | ○ | ○ |  | ○ |  | ○ | ○ | ○ |  | - |  | - | ○
[5 empty] | QLogic QLE2692 | PY-FC322 |  | *24 | ○ | ○ |  | ○ |  | ○ | ○ | ○ |  | - |  | - | ○
[6 empty] | PYBFC322 |  | *24 | ○ | ○ |  | ○ |  | ○ | ○ | ○ |  | - |  | - | ○
[6 empty] | PYBFC322L |  | *24 | ○ | ○ |  | ○ |  | ○ | ○ | ○ |  | - |  | - | ○
[6 empty] | MC-0JFCQ1 |  | *24 | ○ | ○ |  | ○ |  | ○ | ○ | ○ |  | - |  | - | ○
[6 empty] | MCX0JFCQ1 |  | *24 | ○ | ○ |  | ○ |  | ○ | ○ | ○ |  | - |  | - | ○
[6 empty] | MC-0JFCQ1L |  | *24 | ○ | ○ |  | ○ |  | ○ | ○ | ○ |  | - |  | - | ○
[6 empty] | MCX0JFCQ1L |  | *24 | ○ | ○ |  | ○ |  | ○ | ○ | ○ |  | - |  | - | ○
[6 empty] | MC-0JFCQ2 |  | *24 | ○ | ○ |  | ○ |  | ○ | ○ | ○ |  | - |  | - | ○
[6 empty] | MC-0JFCQ2L |  | *24 | ○ | ○ |  | ○ |  | ○ | ○ | ○ |  | - |  | - | ○
[5 empty] | Emulex LPe31000-M6 | PY-FC331 |  |  | ○ | ○ |  | ○ |  | ○ | ○ | ○ | *26 | - |  | ○ | -
[6 empty] | PYBFC331 |  |  | ○ | ○ |  | ○ |  | ○ | ○ | ○ | *26 | - |  | ○ | -
[6 empty] | PYBFC331L |  |  | ○ | ○ |  | ○ |  | ○ | ○ | ○ | *26 | - |  | ○ | -
[6 empty] | MC-0JFCF1 |  |  | ○ | ○ |  | ○ |  | ○ | ○ | ○ | *26 | - |  | ○ | -
[6 empty] | MCX0JFCF1 |  |  | ○ | ○ |  | ○ |  | ○ | ○ | ○ | *26 | - |  | ○ | -
[6 empty] | MC-0JFCF1L |  |  | ○ | ○ |  | ○ |  | ○ | ○ | ○ | *26 | - |  | ○ | -
[6 empty] | MCX0JFCF1L |  |  | ○ | ○ |  | ○ |  | ○ | ○ | ○ | *26 | - |  | ○ | -
[6 empty] | MC-0JFCF2 |  |  | ○ | ○ |  | ○ |  | ○ | ○ | ○ | *26 | - |  | ○ | -
[6 empty] | MC-0JFCF2L |  |  | ○ | ○ |  | ○ |  | ○ | ○ | ○ | *26 | - |  | ○ | -
[5 empty] | Emulex LPe31002-M6 | PY-FC332 |  |  | ○ | ○ |  | ○ |  | ○ | ○ | ○ | *26 | - |  | ○ | -
[6 empty] | PYBFC332 |  |  | ○ | ○ |  | ○ |  | ○ | ○ | ○ | *26 | - |  | ○ | -
[6 empty] | PYBFC332L |  |  | ○ | ○ |  | ○ |  | ○ | ○ | ○ | *26 | - |  | ○ | -
[6 empty] | MC-0JFCG1 |  |  | ○ | ○ |  | ○ |  | ○ | ○ | ○ | *26 | - |  | ○ | -
[6 empty] | MCX0JFCG1 |  |  | ○ | ○ |  | ○ |  | ○ | ○ | ○ | *26 | - |  | ○ | -
[6 empty] | MC-0JFCG1L |  |  | ○ | ○ |  | ○ |  | ○ | ○ | ○ | *26 | - |  | ○ | -
[6 empty] | MCX0JFCG1L |  |  | ○ | ○ |  | ○ |  | ○ | ○ | ○ | *26 | - |  | ○ | -
[6 empty] | MC-0JFCG2 |  |  | ○ | ○ |  | ○ |  | ○ | ○ | ○ | *26 | - |  | ○ | -
[6 empty] | MC-0JFCG2L |  |  | ○ | ○ |  | ○ |  | ○ | ○ | ○ | *26 | - |  | ○ | -
[5 empty] | QLogic QLE2740 | PY-FC341 |  | *24 | ○ | ○ |  | ○ |  | ○ | ○ | ○ |  | - |  | - | ○
[6 empty] | PYBFC341 |  | *24 | ○ | ○ |  | ○ |  | ○ | ○ | ○ |  | - |  | - | ○
[6 empty] | PYBFC341L |  | *24 | ○ | ○ |  | ○ |  | ○ | ○ | ○ |  | - |  | - | ○
[5 empty] | QLogic QLE2742 | PY-FC342 |  | *24 | ○ | ○ |  | ○ |  | ○ | ○ | ○ |  | - |  | - | ○
[6 empty] | PYBFC342 |  | *24 | ○ | ○ |  | ○ |  | ○ | ○ | ○ |  | - |  | - | ○
[6 empty] | PYBFC342L |  | *24 | ○ | ○ |  | ○ |  | ○ | ○ | ○ |  | - |  | - | ○
[5 empty] | Emulex LPe32000-M2 | PY-FC351 |  |  | ○ | ○ |  | ○ |  | ○ | ○ | ○ | *26 | - |  | ○ | -
[6 empty] | PYBFC351 |  |  | ○ | ○ |  | ○ |  | ○ | ○ | ○ | *26 | - |  | ○ | -
[6 empty] | PYBFC351L |  |  | ○ | ○ |  | ○ |  | ○ | ○ | ○ | *26 | - |  | ○ | -
[5 empty] | Emulex LPe32002-M2 | PY-FC352 |  |  | ○ | ○ |  | ○ |  | ○ | ○ | ○ | *26 | - |  | ○ | -
[6 empty] | PYBFC352 |  |  | ○ | ○ |  | ○ |  | ○ | ○ | ○ | *26 | - |  | ○ | -
[6 empty] | PYBFC352L |  |  | ○ | ○ |  | ○ |  | ○ | ○ | ○ | *26 | - |  | ○ | -
[5 empty] | QLogic QLE2770 | PY-FC411 |  |  | ○ | - |  | ○ |  | ○ | ○ | ○ |  | - |  | - | ○
[6 empty] | PYBFC411 |  |  | ○ | - |  | ○ |  | ○ | ○ | ○ |  | - |  | - | ○
[6 empty] | PYBFC411L |  |  | ○ | - |  | ○ |  | ○ | ○ | ○ |  | - |  | - | ○
[6 empty] | MC-0JFCT1 |  |  | ○ | - |  | ○ |  | ○ | ○ | ○ |  | - |  | - | ○
[6 empty] | MCX0JFCT1 |  |  | ○ | - |  | ○ |  | ○ | ○ | ○ |  | - |  | - | ○
[6 empty] | MC-0JFCT1L |  |  | ○ | - |  | ○ |  | ○ | ○ | ○ |  | - |  | - | ○
[6 empty] | MCX0JFCT1L |  |  | ○ | - |  | ○ |  | ○ | ○ | ○ |  | - |  | - | ○
[5 empty] | QLogic QLE2772 | PY-FC412 |  |  | ○ | - |  | ○ |  | ○ | ○ | ○ |  | - |  | - | ○
[6 empty] | PYBFC412 |  |  | ○ | - |  | ○ |  | ○ | ○ | ○ |  | - |  | - | ○
[6 empty] | PYBFC412L |  |  | ○ | - |  | ○ |  | ○ | ○ | ○ |  | - |  | - | ○
[6 empty] | MC-0JFCU1 |  |  | ○ | - |  | ○ |  | ○ | ○ | ○ |  | - |  | - | ○
[6 empty] | MCX0JFCU1 |  |  | ○ | - |  | ○ |  | ○ | ○ | ○ |  | - |  | - | ○
[6 empty] | MC-0JFCU1L |  |  | ○ | - |  | ○ |  | ○ | ○ | ○ |  | - |  | - | ○
[6 empty] | MCX0JFCU1L |  |  | ○ | - |  | ○ |  | ○ | ○ | ○ |  | - |  | - | ○
[5 empty] | PFC EP LPe35000 1X 32GFC PCIe v4 | PY-FC421 |  |  | ○ | ○ |  | ○ |  | ○ | ○ | ○ |  | - |  | ○ | -
[6 empty] | PYBFC421 |  |  | ○ | ○ |  | ○ |  | ○ | ○ | ○ |  | - |  | ○ | -
[6 empty] | PYBFC421L |  |  | ○ | ○ |  | ○ |  | ○ | ○ | ○ |  | - |  | ○ | -
[6 empty] | MC-0JFCR1 |  |  | ○ | ○ |  | ○ |  | ○ | ○ | ○ |  | - |  | ○ | -
[6 empty] | MCX0JFCR1 |  |  | ○ | ○ |  | ○ |  | ○ | ○ | ○ |  | - |  | ○ | -
[6 empty] | MC-0JFCR1L |  |  | ○ | ○ |  | ○ |  | ○ | ○ | ○ |  | - |  | ○ | -
[6 empty] | MCX0JFCR1L |  |  | ○ | ○ |  | ○ |  | ○ | ○ | ○ |  | - |  | ○ | -
[5 empty] | PFC EP LPe35002 2X 32GFC PCIe v4 | PY-FC422 |  |  | ○ | ○ |  | ○ |  | ○ | ○ | ○ |  | - |  | ○ | -
[6 empty] | PYBFC422 |  |  | ○ | ○ |  | ○ |  | ○ | ○ | ○ |  | - |  | ○ | -
[6 empty] | PYBFC422L |  |  | ○ | ○ |  | ○ |  | ○ | ○ | ○ |  | - |  | ○ | -
[6 empty] | MC-0JFCS1 |  |  | ○ | ○ |  | ○ |  | ○ | ○ | ○ |  | - |  | ○ | -
[6 empty] | MCX0JFCS1 |  |  | ○ | ○ |  | ○ |  | ○ | ○ | ○ |  | - |  | ○ | -
[6 empty] | MC-0JFCS1L |  |  | ○ | ○ |  | ○ |  | ○ | ○ | ○ |  | - |  | ○ | -
[6 empty] | MCX0JFCS1L |  |  | ○ | ○ |  | ○ |  | ○ | ○ | ○ |  | - |  | ○ | -
[5 empty] | PFC EP LPe36000 1X 32GFC PCIe v4 | PY-FC441 |  |  | ○ | ○ |  | ○ |  | ○ | ○ | ○ |  | - |  | ○ | -
[6 empty] | PYBFC441 |  |  | ○ | ○ |  | ○ |  | ○ | ○ | ○ |  | - |  | ○ | -
[6 empty] | PYBFC441L |  |  | ○ | ○ |  | ○ |  | ○ | ○ | ○ |  | - |  | ○ | -
[6 empty] | MC-0JFCV1 |  |  | ○ | ○ |  | ○ |  | ○ | ○ | ○ |  | - |  | ○ | -
[6 empty] | MCX0JFCV1 |  |  | ○ | ○ |  | ○ |  | ○ | ○ | ○ |  | - |  | ○ | -
[6 empty] | MC-0JFCV1L |  |  | ○ | ○ |  | ○ |  | ○ | ○ | ○ |  | - |  | ○ | -
[6 empty] | MCX0JFCV1L |  |  | ○ | ○ |  | ○ |  | ○ | ○ | ○ |  | - |  | ○ | -
[5 empty] | PFC EP LPe36002 2X 32GFC PCIe v4 | PY-FC442 |  |  | ○ | ○ |  | ○ |  | ○ | ○ | ○ |  | - |  | ○ | -
[6 empty] | PYBFC442 |  |  | ○ | ○ |  | ○ |  | ○ | ○ | ○ |  | - |  | ○ | -
[6 empty] | PYBFC442L |  |  | ○ | ○ |  | ○ |  | ○ | ○ | ○ |  | - |  | ○ | -
[6 empty] | MC-0JFCW1 |  |  | ○ | ○ |  | ○ |  | ○ | ○ | ○ |  | - |  | ○ | -
[6 empty] | MCX0JFCW1 |  |  | ○ | ○ |  | ○ |  | ○ | ○ | ○ |  | - |  | ○ | -
[6 empty] | MC-0JFCW1L |  |  | ○ | ○ |  | ○ |  | ○ | ○ | ○ |  | - |  | ○ | -
[6 empty] | MCX0JFCW1L |  |  | ○ | ○ |  | ○ |  | ○ | ○ | ○ |  | - |  | ○ | -
[5 empty] | PFC EP QLE2870 1X 64GFC PCIe v4 | PY-FC431 |  |  | ○ | ○ | *101 | ○ |  | ○ | ○ | ○ |  | - |  | - | ○
[6 empty] | PYBFC431L |  |  | ○ | ○ | *101 | ○ |  | ○ | ○ | ○ |  | - |  | - | ○
[6 empty] | PYBFC431 |  |  | ○ | ○ | *101 | ○ |  | ○ | ○ | ○ |  | - |  | - | ○
[6 empty] | MC-0JFCX1 |  |  | ○ | ○ | *101 | ○ |  | ○ | ○ | ○ |  | - |  | - | ○
[6 empty] | MCX0JFCX1 |  |  | ○ | ○ | *101 | ○ |  | ○ | ○ | ○ |  | - |  | - | ○
[6 empty] | MC-0JFCX1L |  |  | ○ | ○ | *101 | ○ |  | ○ | ○ | ○ |  | - |  | - | ○
[6 empty] | MCX0JFCX1L |  |  | ○ | ○ | *101 | ○ |  | ○ | ○ | ○ |  | - |  | - | ○
[5 empty] | PFC EP QLE2872 2X 64GFC PCIe v4 | PY-FC432 |  |  | ○ | ○ | *101 | ○ |  | ○ | ○ | ○ |  | - |  | - | ○
[6 empty] | PYBFC432L |  |  | ○ | ○ | *101 | ○ |  | ○ | ○ | ○ |  | - |  | - | ○
[6 empty] | PYBFC432 |  |  | ○ | ○ | *101 | ○ |  | ○ | ○ | ○ |  | - |  | - | ○
[6 empty] | MC-0JFCY1 |  |  | ○ | ○ | *101 | ○ |  | ○ | ○ | ○ |  | - |  | - | ○
[6 empty] | MCX0JFCY1 |  |  | ○ | ○ | *101 | ○ |  | ○ | ○ | ○ |  | - |  | - | ○
[6 empty] | MC-0JFCY1L |  |  | ○ | ○ | *101 | ○ |  | ○ | ○ | ○ |  | - |  | - | ○
[6 empty] | MCX0JFCY1L |  |  | ○ | ○ | *101 | ○ |  | ○ | ○ | ○ |  | - |  | - | ○
[6 empty] | MC-0JFCF1 |  |  | ○ | ○ | *43 | ○ |  | ○ | ○ | ○ | *26 | - |  | ○ | -
[6 empty] | MC-0JFCF1L |  |  | ○ | - |  | ○ |  | ○ | ○ | ○ | *26 | - |  | ○ | -
[6 empty] | MC-0JFCF2 |  |  | ○ | ○ | *43 | ○ |  | ○ | ○ | ○ | *26 | - |  | ○ | -
[6 empty] | MC-0JFCF2L |  |  | ○ | - |  | ○ |  | ○ | ○ | ○ | *26 | - |  | ○ | -
[6 empty] | MC-0JFCG1 |  |  | ○ | ○ | *43 | ○ |  | ○ | ○ | ○ | *26 | - |  | ○ | -
[6 empty] | MC-0JFCG1L |  |  | ○ | - |  | ○ |  | ○ | ○ | ○ | *26 | - |  | ○ | -
[6 empty] | MC-0JFCG2 |  |  | ○ | ○ | *43 | ○ |  | ○ | ○ | ○ | *26 | - |  | ○ | -
[6 empty] | MC-0JFCG2L |  |  | ○ | - |  | ○ |  | ○ | ○ | ○ | *26 | - |  | ○ | -
[6 empty] | MC-0JFCM1 |  |  | ○ | ○ | *43 | ○ |  | ○ | ○ | ○ | *26 | - |  | ○ | -
[6 empty] | MC-0JFCM1L |  |  | ○ | - |  | ○ |  | ○ | ○ | ○ | *26 | - |  | ○ | -
[6 empty] | MC-0JFCM2 |  |  | ○ | ○ | *43 | ○ |  | ○ | ○ | ○ | *26 | - |  | ○ | -
[6 empty] | MC-0JFCM2L |  |  | ○ | - |  | ○ |  | ○ | ○ | ○ | *26 | - |  | ○ | -
[6 empty] | MC-0JFCN1 |  |  | ○ | ○ | *43 | ○ |  | ○ | ○ | ○ | *26 | - |  | ○ | -
[6 empty] | MC-0JFCN1L |  |  | ○ | - |  | ○ |  | ○ | ○ | ○ | *26 | - |  | ○ | -
[6 empty] | MC-0JFCN2 |  |  | ○ | ○ | *43 | ○ |  | ○ | ○ | ○ | *26 | - |  | ○ | -
[6 empty] | MC-0JFCN2L |  |  | ○ | - |  | ○ |  | ○ | ○ | ○ | *26 | - |  | ○ | -
[6 empty] | MC-0JFCK1 |  |  | ○ | ○ | *43 | ○ |  | ○ | ○ | ○ |  | - |  | - | ○
[6 empty] | MC-0JFCK1L |  |  | ○ | - |  | ○ |  | ○ | ○ | ○ |  | - |  | - | ○
[6 empty] | MC-0JFCK2 |  |  | ○ | ○ | *43 | ○ |  | ○ | ○ | ○ |  | - |  | - | ○
[6 empty] | MC-0JFCK2L |  |  | ○ | - |  | ○ |  | ○ | ○ | ○ |  | - |  | - | ○
[6 empty] | MC-0JFCL1 |  |  | ○ | ○ | *43 | ○ |  | ○ | ○ | ○ |  | - |  | - | ○
[6 empty] | MC-0JFCL1L |  |  | ○ | - |  | ○ |  | ○ | ○ | ○ |  | - |  | - | ○
[6 empty] | MC-0JFCP1 |  |  | ○ | ○ | *43 | ○ |  | ○ | ○ | ○ |  | - |  | - | ○
[6 empty] | MC-0JFCP1L |  |  | ○ | - |  | ○ |  | ○ | ○ | ○ |  | - |  | - | ○
[6 empty] | MC-0JFCP2 |  |  | ○ | ○ | *43 | ○ |  | ○ | ○ | ○ |  | - |  | - | ○
[6 empty] | MC-0JFCP2L |  |  | ○ | - |  | ○ |  | ○ | ○ | ○ |  | - |  | - | ○
[6 empty] | MC-0JFCQ1 |  |  | ○ | ○ | *43 | ○ |  | ○ | ○ | ○ |  | - |  | - | ○
[6 empty] | MC-0JFCQ1L |  |  | ○ | - |  | ○ |  | ○ | ○ | ○ |  | - |  | - | ○
[6 empty] | MC-0JFCQ2 |  |  | ○ | ○ | *43 | ○ |  | ○ | ○ | ○ |  | - |  | - | ○
[6 empty] | MC-0JFCQ2L |  |  | ○ | - |  | ○ |  | ○ | ○ | ○ |  | - |  | - | ○
|  |  | LANカード |  |  | PY-LA242 |  |  | ○ | ○ |  | - |  | - | - | - |  | - |  | - | -
[6 empty] | PYBLA242 |  |  | ○ | ○ |  | - |  | - | - | - |  | - |  | - | -
[6 empty] | PYBLA242L |  |  | ○ | ○ |  | - |  | - | - | - |  | - |  | - | -
[5 empty] | Eth Ctrl 2x10GBase-T PCIe x8 X540-T2 | PY-LA252 |  |  | ○ | ○ |  | - |  | - | - | - |  | - |  | - | -
[6 empty] | PYBLA252L |  |  | ○ | ○ |  | - |  | - | - | - |  | - |  | - | -
[5 empty] | PLAN CP 2x1Gbit Cu Intel I350-T2 | PY-LA262 |  |  | ○ | ○ |  | - |  | - | - | - |  | - |  | - | -
[6 empty] | PYBLA262 |  |  | ○ | ○ |  | - |  | - | - | - |  | - |  | - | -
[6 empty] | PYBLA262L |  |  | ○ | ○ |  | - |  | - | - | - |  | - |  | - | -
[5 empty] | Intel I350-T4 | PY-LA264 |  |  | ○ | ○ |  | - |  | - | - | - |  | - |  | - | -
[6 empty] | PYBLA264 |  |  | ○ | ○ |  | - |  | - | - | - |  | - |  | - | -
[6 empty] | PYBLA264L |  |  | ○ | ○ |  | - |  | - | - | - |  | - |  | - | -
[6 empty] | MC-0JGED1 |  |  | ○ | ○ |  | - |  | - | - | - |  | - |  | - | -
[6 empty] | MCX0JGED1 |  |  | ○ | ○ |  | - |  | - | - | - |  | - |  | - | -
[6 empty] | MC-0JGED1L |  |  | ○ | ○ |  | - |  | - | - | - |  | - |  | - | -
[6 empty] | MCX0JGED1L |  |  | ○ | ○ |  | - |  | - | - | - |  | - |  | - | -
[6 empty] | MC-0JGED2 |  |  | ○ | ○ |  | - |  | - | - | - |  | - |  | - | -
[6 empty] | MC-0JGED2L |  |  | ○ | ○ |  | - |  | - | - | - |  | - |  | - | -
[5 empty] | PLAN CP I350-T4 4X 1000BASE-T OCPv3 | PYBLA274U |  |  | ○ | ○ |  | - |  | - | - | - |  | - |  | - | -
[6 empty] | PYBLA274U2 |  |  | ○ | ○ |  | - |  | - | - | - |  | - |  | - | -
[5 empty] | PLAN CP BCM5719-4P 4X 1000BASE-T PCIe | PY-LA284 |  |  | ○ | - |  | - |  | - | - | - |  | - |  | - | -
[6 empty] | PYBLA284 |  |  | ○ | - |  | - |  | - | - | - |  | - |  | - | -
[6 empty] | PYBLA284L |  |  | ○ | - |  | - |  | - | - | - |  | - |  | - | -
[6 empty] | MC-0JGEE1 |  |  | ○ | - |  | - |  | - | - | - |  | - |  | - | -
[6 empty] | MCX0JGEE1 |  |  | ○ | - |  | - |  | - | - | - |  | - |  | - | -
[6 empty] | MC-0JGEE1L |  |  | ○ | - |  | - |  | - | - | - |  | - |  | - | -
[6 empty] | MCX0JGEE1L |  |  | ○ | - |  | - |  | - | - | - |  | - |  | - | -
[6 empty] | MC-0JGEE2 |  |  | ○ | - |  | - |  | - | - | - |  | - |  | - | -
[6 empty] | MC-0JGEE2L |  |  | ○ | - |  | - |  | - | - | - |  | - |  | - | -
[5 empty] | PLAN CP N41T 4X 1000BASE-T OCPV3 | PY-LA284U |  |  | ○ | - |  | - |  | - | - | - |  | - |  | - | -
[6 empty] | PY-LA284U2 |  |  | ○ | - |  | - |  | - | - | - |  | - |  | - | -
[6 empty] | PYBLA284U |  |  | ○ | - |  | - |  | - | - | - |  | - |  | - | -
[6 empty] | PYBLA284U2 |  |  | ○ | - |  | - |  | - | - | - |  | - |  | - | -
[5 empty] | PLAN EM 4x 1Gb T OCP interface | PYBLA314U |  |  | ○ | ○ |  | - |  | - | - | - |  | - |  | - | -
[5 empty] | PLAN EP OCe14102 2x 10Gb BASE-T | PY-LA3A2 |  |  | ○ | - |  | - |  | - | - | - |  | - |  | - | -
[5 empty] | PLAN EM 2x10Gb T OCl14000 interface V2 | PYBLA3A2U |  |  | ○ | ○ |  | - |  | - | - | - |  | - |  | - | -
[5 empty] | Intel X710-DA2 | PY-LA3C2 |  |  | ○ | ○ |  | ○ |  | ○ | ○ | ○ |  | - |  | - | -
[6 empty] | PYBLA3C2U |  |  | ○ | ○ |  | ○ |  | ○ | ○ | ○ |  | - |  | - | -
[6 empty] | MC-0JXEK1 |  |  | ○ | ○ |  | ○ |  | ○ | ○ | ○ |  | - |  | - | -
[6 empty] | MCX0JXEK1 |  |  | ○ | ○ |  | ○ |  | ○ | ○ | ○ |  | - |  | - | -
[6 empty] | MC-0JXEK1L |  |  | ○ | ○ |  | ○ |  | ○ | ○ | ○ |  | - |  | - | -
[6 empty] | MCX0JXEK1L |  |  | ○ | ○ |  | ○ |  | ○ | ○ | ○ |  | - |  | - | -
[6 empty] | MC-0JXEK2 |  |  | ○ | ○ |  | ○ |  | ○ | ○ | ○ |  | - |  | - | -
[6 empty] | MC-0JXEK2L |  |  | ○ | ○ |  | ○ |  | ○ | ○ | ○ |  | - |  | - | -
[5 empty] | Intel X710-DA4 | PY-LA3C4 |  |  | ○ | ○ |  | ○ |  | ○ | ○ | ○ |  | - |  | - | -
[6 empty] | PYBLA3C4L |  |  | ○ | ○ |  | ○ |  | ○ | ○ | ○ |  | - |  | - | -
[6 empty] | PYBLA3C4U |  |  | ○ | ○ |  | ○ |  | ○ | ○ | ○ |  | - |  | - | -
[6 empty] | MC-0JXF71 |  |  | ○ | ○ |  | ○ |  | ○ | ○ | ○ |  | - |  | - | -
[6 empty] | MCX0JXF71 |  |  | ○ | ○ |  | ○ |  | ○ | ○ | ○ |  | - |  | - | -
[6 empty] | MC-0JXF71L |  |  | ○ | ○ |  | ○ |  | ○ | ○ | ○ |  | - |  | - | -
[6 empty] | MCX0JXF71L |  |  | ○ | ○ |  | ○ |  | ○ | ○ | ○ |  | - |  | - | -
[5 empty] | Intel X550-T2 | PY-LA3D2 |  |  | ○ | ○ |  | - |  | - | - | - |  | - |  | - | -
[6 empty] | PYBLA3D2L |  |  | ○ | ○ |  | ○ |  | ○ | ○ | ○ |  | - |  | - | -
[5 empty] | Mellanox MCX4121A-ACAT | PYBLA3E22L |  |  | ○ | ○ |  | ○ |  | - | - | - |  | - |  | - | -
[5 empty] | Mellanox MCX4421A-ACQN | PY-LA3E22U |  |  | ○ | ○ |  | ○ |  | ○ | ○ | ○ |  | - |  | - | -
[6 empty] | PYBLA3E22U |  |  | ○ | ○ |  | ○ |  | ○ | ○ | ○ |  | - |  | - | -
[5 empty] | Intel XXV710-DA2 | PY-LA3E23 |  |  | ○ | ○ |  | ○ |  | ○ | ○ | ○ |  | - |  | - | -
[6 empty] | PYBLA3E23L |  |  | ○ | ○ |  | ○ |  | ○ | ○ | ○ |  | - |  | - | -
[6 empty] | PYBLA3E23 |  |  | ○ | ○ |  | ○ |  | ○ | ○ | ○ |  | - |  | - | -
[5 empty] | Intel XXV710-DA2 OCP | PY-LA3E23U |  |  | ○ | ○ |  | ○ |  | ○ | ○ | ○ |  | - |  | - | -
[6 empty] | PYBLA3E23U |  |  | ○ | ○ |  | ○ |  | ○ | ○ | ○ |  | - |  | - | -
[5 empty] | Marvell QL41212 | PY-LA3E24 |  |  | ○ | ○ |  | ○ |  | ○ | ○ | ○ |  | - |  | - | -
[6 empty] | PYBLA3E24 |  |  | ○ | ○ |  | ○ |  | ○ | ○ | ○ |  | - |  | - | -
[6 empty] | PYBLA3E24L |  |  | ○ | ○ |  | ○ |  | ○ | ○ | ○ |  | - |  | - | -
[5 empty] | Intel X710-T4 | PY-LA3E4 |  |  | ○ | ○ |  | ○ |  | ○ | ○ | ○ |  | - |  | - | -
[6 empty] | PYBLA3E4 |  |  | ○ | ○ |  | ○ |  | ○ | ○ | ○ |  | - |  | - | -
[6 empty] | PYBLA3E4L |  |  | ○ | ○ |  | ○ |  | ○ | ○ | ○ |  | - |  | - | -
[5 empty] | PLAN EM 2x 10Gb T OCP interface | PYBLA3D2U |  |  | ○ | ○ |  | ○ |  | ○ | ○ | ○ |  | - |  | - | -
[5 empty] | PLAN EM 2x 10Gb SFP+ OCP interface | PYBLA3C2U |  |  | ○ | ○ |  | ○ |  | ○ | ○ | ○ |  | - |  | - | -
[5 empty] | Mellanox MCX4121A-ACAT | PY-LA3E22 |  |  | ○ | ○ |  | ○ |  | - | - | - |  | - |  | - | -
[6 empty] | PYBLA3E22 |  |  | ○ | ○ |  | ○ |  | - | - | - |  | - |  | - | -
[5 empty] | PLAN EP MCX4-EN 40Gb 2p QSFP | PY-LA3H22 |  |  | ○ | ○ |  | ○ |  | ○ | ○ | ○ |  | - |  | - | -
[6 empty] | PYBLA3H22 |  |  | ○ | ○ |  | ○ |  | ○ | ○ | ○ |  | - |  | - | -
[6 empty] | PYBLA3H22L |  |  | ○ | ○ |  | ○ |  | ○ | ○ | ○ |  | - |  | - | -
[5 empty] | PLAN EP P210P 2x10Gb SFP PCIe | PY-LA3J2 |  |  | ○ | - |  | ○ |  | ○ | ○ | ○ |  | - |  | - | -
[6 empty] | PYBLA3J2 |  |  | ○ | - |  | ○ |  | ○ | ○ | ○ |  | - |  | - | -
[6 empty] | PYBLA3J2L |  |  | ○ | - |  | ○ |  | ○ | ○ | ○ |  | - |  | - | -
[6 empty] | MC-0JXES1 |  |  | ○ | - |  | ○ |  | ○ | ○ | ○ |  | - |  | - | -
[6 empty] | MCX0JXES1 |  |  | ○ | - |  | ○ |  | ○ | ○ | ○ |  | - |  | - | -
[6 empty] | MC-0JXES1L |  |  | ○ | - |  | ○ |  | ○ | ○ | ○ |  | - |  | - | -
[6 empty] | MCX0JXES1L |  |  | ○ | - |  | ○ |  | ○ | ○ | ○ |  | - |  | - | -
[6 empty] | MC-0JXES2 |  |  | ○ | - |  | ○ |  | ○ | ○ | ○ |  | - |  | - | -
[6 empty] | MC-0JXES2L |  |  | ○ | - |  | ○ |  | ○ | ○ | ○ |  | - |  | - | -
[5 empty] | PLAN EP N210P 2X 10G SFP+ OCPV3 | PY-LA3J2U |  |  | ○ | - |  | ○ |  | ○ | ○ | ○ |  | - |  | - | -
[6 empty] | PY-LA3J2U2 |  |  | ○ | - |  | ○ |  | ○ | ○ | ○ |  | - |  | - | -
[6 empty] | PYBLA3J2U |  |  | ○ | - |  | ○ |  | ○ | ○ | ○ |  | - |  | - | -
[6 empty] | PYBLA3J2U2 |  |  | ○ | - |  | ○ |  | ○ | ○ | ○ |  | - |  | - | -
[5 empty] | PLAN EP P210TP 2X 10GBASE-T PCIe | PY-LA3K2 |  |  | ○ | - |  | ○ |  | ○ | ○ | ○ |  | - |  | - | -
[6 empty] | PYBLA3K2 |  |  | ○ | - |  | ○ |  | ○ | ○ | ○ |  | - |  | - | -
[6 empty] | PYBLA3K2L |  |  | ○ | - |  | ○ |  | ○ | ○ | ○ |  | - |  | - | -
[6 empty] | MC-0JXER1 |  |  | ○ | - |  | ○ |  | ○ | ○ | ○ |  | - |  | - | -
[6 empty] | MCX0JXER1 |  |  | ○ | - |  | ○ |  | ○ | ○ | ○ |  | - |  | - | -
[6 empty] | MC-0JXER1L |  |  | ○ | - |  | ○ |  | ○ | ○ | ○ |  | - |  | - | -
[6 empty] | MCX0JXER1L |  |  | ○ | - |  | ○ |  | ○ | ○ | ○ |  | - |  | - | -
[6 empty] | MC-0JXER2 |  |  | ○ | - |  | ○ |  | ○ | ○ | ○ |  | - |  | - | -
[6 empty] | MC-0JXER2L |  |  | ○ | - |  | ○ |  | ○ | ○ | ○ |  | - |  | - | -
[5 empty] | PLAN EP N210TP 2X 10GBASE-T OCPV3 | PY-LA3K2U |  |  | ○ | - |  | ○ |  | ○ | ○ | ○ |  | - |  | - | -
[6 empty] | PY-LA3K2U2 |  |  | ○ | - |  | ○ |  | ○ | ○ | ○ |  | - |  | - | -
[6 empty] | PYBLA3K2U |  |  | ○ | - |  | ○ |  | ○ | ○ | ○ |  | - |  | - | -
[6 empty] | PYBLA3K2U2 |  |  | ○ | - |  | ○ |  | ○ | ○ | ○ |  | - |  | - | -
[5 empty] | PLAN EP MCX4-EN 100Gb 1p QSFP28 | PY-LA3L12 |  |  | ○ | ○ |  | ○ |  | ○ | ○ | ○ |  | - |  | - | -
[6 empty] | PYBLA3L12 |  |  | ○ | ○ |  | ○ |  | ○ | ○ | ○ |  | - |  | - | -
[6 empty] | PYBLA3L12L |  |  | ○ | ○ |  | ○ |  | ○ | ○ | ○ |  | - |  | - | -
[5 empty] | PLAN EP X710-T2L 2x10GBASE-T OCPV3 | PY-LA342U |  |  | ○ | ○ |  | ○ |  | ○ | ○ | ○ |  | - |  | - | -
[6 empty] | PYBLA342U |  |  | ○ | ○ |  | ○ |  | ○ | ○ | ○ |  | - |  | - | -
[5 empty] | Intel X710-T2L | PYBLA342L |  |  | ○ | ○ |  | ○ |  | ○ | ○ | ○ |  | - |  | - | -
[6 empty] | PYBLA3C2L |  |  | ○ | ○ |  | ○ |  | ○ | ○ | ○ |  | - |  | - | -
[6 empty] | MC-0JXEP1 |  |  | ○ | ○ |  | ○ |  | ○ | ○ | ○ |  | - |  | - | -
[6 empty] | MCX0JXEP1 |  |  | ○ | ○ |  | ○ |  | ○ | ○ | ○ |  | - |  | - | -
[6 empty] | MC-0JXEP1L |  |  | ○ | ○ |  | ○ |  | ○ | ○ | ○ |  | - |  | - | -
[6 empty] | MCX0JXEP1L |  |  | ○ | ○ |  | ○ |  | ○ | ○ | ○ |  | - |  | - | -
[6 empty] | MC-0JXEP2 |  |  | ○ | ○ |  | ○ |  | ○ | ○ | ○ |  | - |  | - | -
[6 empty] | MC-0JXEP2L |  |  | ○ | ○ |  | ○ |  | ○ | ○ | ○ |  | - |  | - | -
[5 empty] | Intel X710-DA2 OCPv3 | PYBLA352U |  |  | ○ | ○ |  | ○ |  | ○ | ○ | ○ |  | - |  | - | -
[5 empty] | Mellanox MCX4621A-ACAB OCPv3 | PYBLA3F2U |  |  | ○ | ○ |  | ○ |  | ○ | ○ | ○ |  | - |  | - | -
[5 empty] | Marvell QL41112 | PYBLA362L |  |  | ○ | ○ |  | ○ |  | ○ | ○ | ○ |  | - |  | - | -
[5 empty] | Intel E810-XXVDA2 OCPv3 | PYBLA402U |  |  | ○ | ○ |  | ○ |  | ○ | ○ | ○ |  | - |  | - | -
[5 empty] | Intel E810-XXVDA2 OCPv3 | PYBLA402U2 |  |  | ○ | ○ |  | ○ |  | ○ | ○ | ○ |  | - |  | - | -
[5 empty] | Intel E810-XXVDA2 | PY-LA402 |  |  | ○ | ○ |  | ○ |  | ○ | ○ | ○ |  | - |  | - | -
[6 empty] | PYBLA402L |  |  | ○ | ○ |  | ○ |  | ○ | ○ | ○ |  | - |  | - | -
[6 empty] | PYBLA402 |  |  | ○ | ○ |  | ○ |  | ○ | ○ | ○ |  | - |  | - | -
[6 empty] | MC-0JFEE1 |  |  | ○ | ○ |  | ○ |  | ○ | ○ | ○ |  | - |  | - | -
[6 empty] | MCX0JFEE1 |  |  | ○ | ○ |  | ○ |  | ○ | ○ | ○ |  | - |  | - | -
[6 empty] | MC-0JFEE1L |  |  | ○ | ○ |  | ○ |  | ○ | ○ | ○ |  | - |  | - | -
[6 empty] | MCX0JFEE1L |  |  | ○ | ○ |  | ○ |  | ○ | ○ | ○ |  | - |  | - | -
[5 empty] | PLAN EP E810-XXVDA4 4X 25G SFP28 PCIe | PYBLA404 |  |  | ○ | ○ |  | ○ |  | ○ | ○ | ○ |  | - |  | - | -
[6 empty] | PYBLA404L |  |  | ○ | ○ |  | ○ |  | ○ | ○ | ○ |  | - |  | - | -
[6 empty] | MC-0JFEF1 |  |  | ○ | ○ |  | ○ |  | ○ | ○ | ○ |  | - |  | - | -
[6 empty] | MCX0JFEF1 |  |  | ○ | ○ |  | ○ |  | ○ | ○ | ○ |  | - |  | - | -
[6 empty] | MC-0JFEF1L |  |  | ○ | ○ |  | ○ |  | ○ | ○ | ○ |  | - |  | - | -
[6 empty] | MCX0JFEF1L |  |  | ○ | ○ |  | ○ |  | ○ | ○ | ○ |  | - |  | - | -
[5 empty] | PLAN EP E810-XXVDA4 4X 25G SFP28 OCPv3 | PYBLA404U |  |  | ○ | ○ |  | ○ |  | ○ | ○ | ○ |  | - |  | - | -
[6 empty] | PYBLA404U2 |  |  | ○ | ○ |  | ○ |  | ○ | ○ | ○ |  | - |  | - | -
[5 empty] | Mellanox MCX623106AN-CDAT | PY-LA412 |  |  | ○ | ○ |  | ○ |  | ○ | ○ | ○ |  | - |  | - | -
[6 empty] | PYBLA412 |  |  | ○ | ○ |  | ○ |  | ○ | ○ | ○ |  | - |  | - | -
[6 empty] | PYBLA412L |  |  | ○ | ○ |  | ○ |  | ○ | ○ | ○ |  | - |  | - | -
[6 empty] | MC-0JFED1 |  |  | ○ | ○ |  | ○ |  | ○ | ○ | ○ |  | - |  | - | -
[6 empty] | MCX0JFED1 |  |  | ○ | ○ |  | ○ |  | ○ | ○ | ○ |  | - |  | - | -
[5 empty] | PLAN EP MCX6-DX 2X 100G QSFP28 OCPv3 | PYBLA412U |  |  | ○ | ○ |  | ○ |  | ○ | ○ | ○ |  | - |  | - | -
[6 empty] | PYBLA412U2 |  |  | ○ | ○ |  | ○ |  | ○ | ○ | ○ |  | - |  | - | -
[5 empty] | PLAN EP MCX6-LX 25Gb 2p SPF28 PCIe | PY-LA4024 |  |  | ○ | ○ |  | ○ |  | ○ | ○ | ○ |  | - |  | - | -
[6 empty] | PYBLA4024 |  |  | ○ | ○ |  | ○ |  | ○ | ○ | ○ |  | - |  | - | -
[6 empty] | PYBLA402L4 |  |  | ○ | ○ |  | ○ |  | ○ | ○ | ○ |  | - |  | - | -
[5 empty] | PLAN EP MCX6-LX 25Gb 2p SPF28 OCPv3 | PY-LA402U4 |  |  | ○ | ○ |  | ○ |  | ○ | ○ | ○ |  | - |  | - | -
[6 empty] | PY-LA402U5 |  |  | ○ | ○ |  | ○ |  | ○ | ○ | ○ |  | - |  | - | -
[6 empty] | PYBLA402U4 |  |  | ○ | ○ |  | ○ |  | ○ | ○ | ○ |  | - |  | - | -
[6 empty] | PYBLA402U5 |  |  | ○ | ○ |  | ○ |  | ○ | ○ | ○ |  | - |  | - | -
[5 empty] | Intel E810-CQDA2 OCPv3 | PYBLA432U |  |  | ○ | ○ |  | ○ |  | ○ | ○ | ○ |  | ○ |  | - | -
[6 empty] | PYBLA432U2 |  |  | ○ | ○ |  | ○ |  | ○ | ○ | ○ |  | ○ |  | - | -
[5 empty] | Intel E810-CQDA2 | PY-LA432 |  |  | ○ | ○ |  | ○ |  | ○ | ○ | ○ |  | ○ |  | - | -
[6 empty] | PYBLA432L |  |  | ○ | ○ |  | ○ |  | ○ | ○ | ○ |  | ○ |  | - | -
[6 empty] | PYBLA432 |  |  | ○ | ○ |  | ○ |  | ○ | ○ | ○ |  | ○ |  | - | -
[6 empty] | MC-0JFEH1 |  |  | ○ | ○ |  | ○ |  | ○ | ○ | ○ |  | ○ |  | - | -
[6 empty] | MCX0JFEH1 |  |  | ○ | ○ |  | ○ |  | ○ | ○ | ○ |  | ○ |  | - | -
[6 empty] | MC-0JFEH1L |  |  | ○ | ○ |  | ○ |  | ○ | ○ | ○ |  | ○ |  | - | -
[6 empty] | MCX0JFEH1L |  |  | ○ | ○ |  | ○ |  | ○ | ○ | ○ |  | ○ |  | - | -
[6 empty] | MC-0JXEJ1 |  |  | ○ | ○ | *43 | - |  | - | - | - |  | - |  | - | -
[6 empty] | MC-0JXEJ2 |  |  | ○ | ○ | *43 | - |  | - | - | - |  | - |  | - | -
[6 empty] | MC-0JXEK1 |  |  | ○ | ○ | *43 | - |  | - | - | - |  | - |  | - | -
[6 empty] | MC-0JXEK2 |  |  | ○ | ○ | *43 | - |  | - | - | - |  | - |  | - | -
[6 empty] | MC-0JXEL1 |  |  | ○ | ○ | *43 | - |  | - | - | - |  | - |  | - | -
[6 empty] | MC-0JXEM1 |  |  | ○ | - |  | ○ |  | ○ | ○ | ○ | *26 | - |  | ○ | -
[6 empty] | MC-0JXEN1 |  |  | ○ | - |  | ○ |  | ○ | ○ | ○ | *26 | - |  | ○ | -
[6 empty] | MC-0JFE11 |  |  | ○ | ○ | *43 | ○ |  | ○ | ○ | ○ |  | - |  | - | -
[6 empty] | MCX0JFE11 |  |  | ○ | ○ | *43 | ○ |  | ○ | ○ | ○ |  | - |  | - | -
[6 empty] | MC-0JFE41 |  |  | ○ | ○ | *43 | ○ |  | ○ | ○ | ○ |  | - |  | - | -
[6 empty] | MCX0JFE41 |  |  | ○ | ○ | *43 | ○ |  | ○ | ○ | ○ |  | - |  | - | -
[6 empty] | MC-0JFE71 |  |  | ○ | ○ | *43 | ○ |  | ○ | ○ | ○ |  | - |  | - | -
[6 empty] | MCX0JFE71 |  |  | ○ | ○ | *43 | ○ |  | ○ | ○ | ○ |  | - |  | - | -
[6 empty] | MC-0JGEC1 |  |  | ○ | - |  | - |  | - | - | - |  | - |  | - | -
[6 empty] | MCX0JGEC1 |  |  | ○ | - |  | - |  | - | - | - |  | - |  | - | -
[6 empty] | MC-0JGEC1L |  |  | ○ | - |  | - |  | - | - | - |  | - |  | - | -
[6 empty] | MCX0JGEC1L |  |  | ○ | - |  | - |  | - | - | - |  | - |  | - | -
[6 empty] | MC-0JGEC2 |  |  | ○ | - |  | - |  | - | - | - |  | - |  | - | -
[6 empty] | MC-0JGEC2L |  |  | ○ | - |  | - |  | - | - | - |  | - |  | - | -
[6 empty] | MC-0JGED1 |  |  | ○ | - |  | - |  | - | - | - |  | - |  | - | -
[6 empty] | MCX0JGED1 |  |  | ○ | - |  | - |  | - | - | - |  | - |  | - | -
[6 empty] | MC-0JGED1L |  |  | ○ | - |  | - |  | - | - | - |  | - |  | - | -
[6 empty] | MCX0JGED1L |  |  | ○ | - |  | - |  | - | - | - |  | - |  | - | -
[6 empty] | MC-0JGED2 |  |  | ○ | - |  | - |  | - | - | - |  | - |  | - | -
[6 empty] | MC-0JGED2L |  |  | ○ | - |  | - |  | - | - | - |  | - |  | - | -
[6 empty] | MC-0JCEL1 |  |  | ○ | ○ | *43 | ○ |  | ○ | ○ | ○ | *26 | - |  | ○ | -
[6 empty] | MCX0JCEL1 |  |  | ○ | - |  | ○ |  | ○ | ○ | ○ | *26 | - |  | ○ | -
[6 empty] | MC-0JCEL2 |  |  | ○ | ○ | *43 | ○ |  | ○ | ○ | ○ | *26 | - |  | ○ | -
[6 empty] | MC-0JXEH1 |  |  | ○ | - |  | - |  | - | - | - |  | - |  | - | -
[6 empty] | MCX0JXEH1 |  |  | ○ | - |  | - |  | - | - | - |  | - |  | - | -
[6 empty] | MCX0JXEM1 |  |  | ○ | - |  | - |  | - | - | - |  | - |  | - | -
[6 empty] | MC-0JXEM2 |  |  | ○ | - |  | - |  | - | - | - |  | - |  | - | -
[6 empty] | MCX0JXEN1 |  |  | ○ | - |  | - |  | - | - | - |  | - |  | - | -
[6 empty] | MC-0JXEN2 |  |  | ○ | - |  | - |  | - | - | - |  | - |  | - | -
|  |  | IBカード |  | PIB EP 200Gb 2 port HCA ConnectX-6 | PY-HC402 |  |  | ○ | - |  | ○ |  | - | - | - |  | - |  | - | -
[6 empty] | PYBHC402 |  |  | ○ | - |  | ○ |  | - | - | - |  | - |  | - | -
[5 empty] | PIB EP 200Gb 1 port NDR ConnectX-7 | PY-HC521 |  |  | ○ | - |  | ○ |  | - | - | - |  | - |  | - | -
[6 empty] | PYBHC521 |  |  | ○ | - |  | ○ |  | - | - | - |  | - |  | - | -
[5 empty] | PIB EP 400Gb 1 port NDR ConnectX-7 | PY-HC541 |  |  | ○ | - |  | ○ |  | - | - | - |  | - |  | - | -
[6 empty] | PYBHC541 |  |  | ○ | - |  | ○ |  | - | - | - |  | - |  | - | -
| SAS カード |  |  |  | PSAS CP200i | PY-SC2L2 |  |  | ○ | - |  | ○ |  | ○ | ○ | ○ | *25 | ○ | *25 | - | -
[6 empty] | PYBSC2L2 |  |  | ○ | - |  | ○ |  | ○ | ○ | ○ | *25 | ○ | *25 | - | -
[5 empty] | PSAS CP400i | PY-SC3FA |  | *66 | ○ | - |  | ○ |  | ○ | ○ | ○ | *25 | ○ | *25 | - | -
[6 empty] | PYBSC3FA |  | *66 | ○ | - |  | ○ |  | ○ | ○ | ○ | *25 | ○ | *25 | - | -
[6 empty] | PYBSC3FAB |  | *66 | ○ | - |  | ○ |  | ○ | ○ | ○ | *25 | ○ | *25 | - | -
[6 empty] | PY-SC3FAV |  | *66 | ○ | - |  | ○ |  | ○ | ○ | ○ | *25 | ○ | *25 | - | -
[6 empty] | PYBSC3FAV |  | *66 | ○ | - |  | ○ |  | ○ | ○ | ○ | *25 | ○ | *25 | - | -
[6 empty] | PYBSC3FAL |  | *66 | ○ | - |  | ○ |  | ○ | ○ | ○ | *25 | ○ | *25 | - | -
[5 empty] | PSAS CP600i | PY-SC4FA |  |  | ○ | - |  | ○ |  | ○ | ○ | ○ | *25 | ○ | *25 | - | -
[6 empty] | PYBSC4FAL |  |  | ○ | - |  | ○ |  | ○ | ○ | ○ | *25 | ○ | *25 | - | -
[6 empty] | PYBSC4FA |  |  | ○ | - |  | ○ |  | ○ | ○ | ○ | *25 | ○ | *25 | - | -
[5 empty] | PSAS CP500e | PY-SC3FBE |  |  | ○ | - |  | ○ |  | ○ | ○ | ○ | *25 | ○ | *25 | - | -
[6 empty] | PYBSC3FBEL |  |  | ○ | - |  | ○ |  | ○ | ○ | ○ | *25 | ○ | *25 | - | -
[6 empty] | PYBSC3FBE |  |  | ○ | - |  | ○ |  | ○ | ○ | ○ | *25 | ○ | *25 | - | -
[5 empty] | PSAS CP503i | PY-SC3FB |  |  | ○ | - |  | ○ |  | ○ | ○ | ○ | *25 | ○ | *25 | - | -
[6 empty] | PYBSC3FB |  |  | ○ | - |  | ○ |  | ○ | ○ | ○ | *25 | ○ | *25 | - | -
[6 empty] | PYBSC3FBL |  |  | ○ | - |  | ○ |  | ○ | ○ | ○ | *25 | ○ | *25 | - | -
[5 empty] | PSAS CP400e | PY-SC3FE |  |  | ○ | - |  | ○ |  | ○ | ○ | ○ | *25 | ○ | *25 | - | -
[6 empty] | PYBSC3FE |  |  | ○ | - |  | ○ |  | ○ | ○ | ○ | *25 | ○ | *25 | - | -
[6 empty] | PYBSC3FEL |  |  | ○ | - |  | ○ |  | ○ | ○ | ○ | *25 | ○ | *25 | - | -
|  |  |  | *112 | PSAS CP2100-8i | PYBSC3MA1 |  |  | ○ | - |  | ○ |  | ○ | ○ | ○ | *25 | ○ | *25 | - | -
[6 empty] | PYBSC3MA1L |  |  | ○ | - |  | ○ |  | ○ | ○ | ○ | *25 | ○ | *25 | - | -
[6 empty] | PY-SC3MA2 |  |  | ○ | - |  | ○ |  | ○ | ○ | ○ | *25 | ○ | *25 | - | -
[6 empty] | PYBSC3MA2 |  |  | ○ | - |  | ○ |  | ○ | ○ | ○ | *25 | ○ | *25 | - | -
[6 empty] | PYBSC3MA2L |  |  | ○ | - |  | ○ |  | ○ | ○ | ○ | *25 | ○ | *25 | - | -
[6 empty] | PY-SC3MA3 |  |  | ○ | - |  | ○ |  | ○ | ○ | ○ | *25 | ○ | *25 | - | -
[6 empty] | PYBSC3MA3 |  |  | ○ | - |  | ○ |  | ○ | ○ | ○ | *25 | ○ | *25 | - | -
[6 empty] | PYBSC3MA3L |  |  | ○ | - |  | ○ |  | ○ | ○ | ○ | *25 | ○ | *25 | - | -
[6 empty] | PYBSC3MAVL |  |  | ○ | - |  | ○ |  | ○ | ○ | ○ | *25 | ○ | *25 | - | -
[5 empty] | PSAS CP2200-16i | PY-SC4MA1 |  |  | ○ | - |  | ○ |  | ○ | ○ | ○ | *25 | ○ | *25 | - | -
[6 empty] | PYBSC4MA1L |  |  | ○ | - |  | ○ |  | ○ | ○ | ○ | *25 | ○ | *25 | - | -
[5 empty] | PSAS CP403i | PY-SC3FA3V |  |  | ○ | - |  | ○ |  | ○ | ○ | ○ |  | ○ |  | - | -
[6 empty] | PYBSC3FA3V |  |  | ○ | - |  | ○ |  | ○ | ○ | ○ |  | ○ |  | - | -
[5 empty] | PSAS CP503i | PY-SC3FB |  |  | ○ | - |  | ○ |  | ○ | ○ | ○ |  | ○ |  | - | -
[6 empty] | PYBSC3FBL |  |  | ○ | - |  | ○ |  | ○ | ○ | ○ |  | ○ |  | - | -
[6 empty] | PY-SC3FBV |  |  | ○ | - |  | ○ |  | ○ | ○ | ○ |  | ○ |  | - | -
[6 empty] | PYBSC3FBVL |  |  | ○ | - |  | ○ |  | ○ | ○ | ○ |  | ○ |  | - | -
[6 empty] | MC-0JSS41 |  |  | ○ | - |  | ○ |  | ○ | ○ | ○ | *25 | ○ | *25 | - | -
[5 empty] | PSAS CP600e | PY-SC4FAE |  |  | ○ | - |  | ○ |  | ○ | ○ | ○ | *25 | ○ | *25 | - | -
[6 empty] | PYBSC4FAE |  |  | ○ | - |  | ○ |  | ○ | ○ | ○ | *25 | ○ | *25 | - | -
[6 empty] | PYBSC4FAEL |  |  | ○ | - |  | ○ |  | ○ | ○ | ○ | *25 | ○ | *25 | - | -
[5 empty] | PSAS CP700i | PY-SC4FB |  |  | ○ | - |  | ○ |  | - | - | - |  | - |  | - | -
[6 empty] | PYBSC4FBL |  |  | ○ | - |  | ○ |  | - | - | - |  | - |  | - | -
| SAS RAID カード |  |  |  | PRAID CP400i | PY-SR3FA |  |  | ○ | - |  | ○ | *67 | ○ | ○ | ○ | *25 | ○ | *25 | - | -
[6 empty] | PYBSR3FA |  |  | ○ | - |  | ○ | *67 | ○ | ○ | ○ | *25 | ○ | *25 | - | -
[5 empty] | PRAID CP500i | PY-SR3FB |  |  | ○ | - |  | ○ | *67 | ○ | ○ | ○ | *25 | ○ | *25 | - | -
[6 empty] | PYBSR3FB |  |  | ○ | - |  | ○ | *67 | ○ | ○ | ○ | *25 | ○ | *25 | - | -
[6 empty] | PYBSR3FBL |  |  | ○ | - |  | ○ | *67 | ○ | ○ | ○ | *25 | ○ | *25 | - | -
[6 empty] | PY-SR3C34 |  |  | ○ | - |  | ○ | *67 | ○ | ○ | ○ | *25 | ○ | *25 | - | -
[6 empty] | PYBSR3C34 |  |  | ○ | - |  | ○ | *67 | ○ | ○ | ○ | *25 | ○ | *25 | - | -
[5 empty] | PRAID EP400i | PY-SR3C41 |  |  | ○ | - |  | ○ | *67 | ○ | ○ | ○ | *25 | ○ | *25 | - | -
[6 empty] | PYBSR3C41 |  |  | ○ | - |  | ○ | *67 | ○ | ○ | ○ | *25 | ○ | *25 | - | -
[6 empty] | PY-SR3C41H |  |  | ○ | - |  | ○ | *67 | ○ | ○ | ○ | *25 | ○ | *25 | - | -
[6 empty] | PYBSR3C41H |  |  | ○ | - |  | ○ | *67 | ○ | ○ | ○ | *25 | ○ | *25 | - | -
[5 empty] | PRAID EP420i | PY-SR3C42 |  |  | ○ | - |  | ○ | *67 | ○ | ○ | ○ | *25 | ○ | *25 | - | -
[6 empty] | PY-SR3C42H |  |  | ○ | - |  | ○ | *67 | ○ | ○ | ○ | *25 | ○ | *25 | - | -
[6 empty] | PYBSR3C42 |  |  | ○ | - |  | ○ | *67 | ○ | ○ | ○ | *25 | ○ | *25 | - | -
[6 empty] | PYBSR3C42H |  |  | ○ | - |  | ○ | *67 | ○ | ○ | ○ | *25 | ○ | *25 | - | -
[6 empty] | PY-SR3C43 |  |  | ○ | - |  | ○ | *67 | ○ | ○ | ○ | *25 | ○ | *25 | - | -
[6 empty] | PY-SR3C43H |  |  | ○ | - |  | ○ | *67 | ○ | ○ | ○ | *25 | ○ | *25 | - | -
[6 empty] | PYBSR3C43 |  |  | ○ | - |  | ○ | *67 | ○ | ○ | ○ | *25 | ○ | *25 | - | -
[6 empty] | PYBSR3C43H |  |  | ○ | - |  | ○ | *67 | ○ | ○ | ○ | *25 | ○ | *25 | - | -
[5 empty] | PRAID EP440i | PY-SR3C44 |  |  | ○ | - |  | ○ | *67 | ○ | ○ | ○ | *25 | ○ | *25 | - | -
[6 empty] | PYBSR3C44 |  |  | ○ | - |  | ○ | *67 | ○ | ○ | ○ | *25 | ○ | *25 | - | -
[6 empty] | PYBSR3C44L |  |  | ○ | - |  | ○ | *67 | ○ | ○ | ○ | *25 | ○ | *25 | - | -
[6 empty] | PY-SR3C45 |  |  | ○ | - |  | ○ | *67 | ○ | ○ | ○ | *25 | ○ | *25 | - | -
[6 empty] | PYBSR3C45 |  |  | ○ | - |  | ○ | *67 | ○ | ○ | ○ | *25 | ○ | *25 | - | -
[6 empty] | PYBSR3C45L |  |  | ○ | - |  | ○ | *67 | ○ | ○ | ○ | *25 | ○ | *25 | - | -
[5 empty] | PRAID EP520i | PY-SR3C52 |  |  | ○ | - |  | ○ | *67 | ○ | ○ | ○ | *25 | ○ | *25 | - | -
[6 empty] | PYBSR3C52 |  |  | ○ | - |  | ○ | *67 | ○ | ○ | ○ | *25 | ○ | *25 | - | -
[6 empty] | PYBSR3C52L |  |  | ○ | - |  | ○ | *67 | ○ | ○ | ○ | *25 | ○ | *25 | - | -
[5 empty] | PRAID EP540i | PY-SR3C54 |  |  | ○ | - |  | ○ | *67 | ○ | ○ | ○ | *25 | ○ | *25 | - | -
[6 empty] | PYBSR3C54 |  |  | ○ | - |  | ○ | *67 | ○ | ○ | ○ | *25 | ○ | *25 | - | -
[6 empty] | PYBSR3C54L |  |  | ○ | - |  | ○ | *67 | ○ | ○ | ○ | *25 | ○ | *25 | - | -
[6 empty] | PY-SR3C55 |  |  | ○ | - |  | ○ | *67 | ○ | ○ | ○ | *25 | ○ | *25 | - | -
[6 empty] | PYBSR3C55L |  |  | ○ | - |  | ○ | *67 | ○ | ○ | ○ | *25 | ○ | *25 | - | -
[6 empty] | PYBSR3C56 |  |  | ○ | - |  | ○ | *67 | ○ | ○ | ○ | *25 | ○ | *25 | - | -
[6 empty] | PYBSR3C56L |  |  | ○ | - |  | ○ | *67 | ○ | ○ | ○ | *25 | ○ | *25 | - | -
[6 empty] | PYBSR3C582 |  |  | ○ | - |  | ○ | *67 | ○ | ○ | ○ | *25 | ○ | *25 | - | -
[5 empty] | PRAID EP580i | PY-SR3C58 |  |  | ○ | - |  | ○ | *67 | ○ | ○ | ○ | *25 | ○ | *25 | - | -
[6 empty] | PYBSR3C58 |  |  | ○ | - |  | ○ | *67 | ○ | ○ | ○ | *25 | ○ | *25 | - | -
[6 empty] | PYBSR3C58L |  |  | ○ | - |  | ○ | *67 | ○ | ○ | ○ | *25 | ○ | *25 | - | -
|  |  |  | *112 | PRAID EP540e | PY-SR3C5E |  |  | ○ | - |  | ○ | *67 | ○ | ○ | ○ | *25 | ○ | *25 | - | -
[6 empty] | PYBSR3C5E |  |  | ○ | - |  | ○ | *67 | ○ | ○ | ○ | *25 | ○ | *25 | - | -
[6 empty] | PYBSR3C5EL |  |  | ○ | - |  | ○ | *67 | ○ | ○ | ○ | *25 | ○ | *25 | - | -
[5 empty] | PRAID EP420e | PY-SR3PE |  |  | ○ | - |  | ○ | *67 | ○ | ○ | ○ | *25 | ○ | *25 | - | -
[6 empty] | PYBSR3PE |  |  | ○ | - |  | ○ | *67 | ○ | ○ | ○ | *25 | ○ | *25 | - | -
[6 empty] | PYBSR3PEL |  |  | ○ | - |  | ○ | *67 | ○ | ○ | ○ | *25 | ○ | *25 | - | -
[6 empty] | PY-SR3PE2 |  |  | ○ | - |  | ○ | *67 | ○ | ○ | ○ | *25 | ○ | *25 | - | -
[6 empty] | PYBSR3PE2 |  |  | ○ | - |  | ○ | *67 | ○ | ○ | ○ | *25 | ○ | *25 | - | -
[6 empty] | PYBSR3PE2L |  |  | ○ | - |  | ○ | *67 | ○ | ○ | ○ | *25 | ○ | *25 | - | -
[5 empty] | PRAID EP680e | PY-SR4C6E |  |  | ○ | - |  | ○ | *67 | ○ | ○ | ○ | *25 | ○ | *25 | - | -
[6 empty] | PYBSR4C6E |  |  | ○ | - |  | ○ | *67 | ○ | ○ | ○ | *25 | ○ | *25 | - | -
[6 empty] | PYBSR4C6EL |  |  | ○ | - |  | ○ | *67 | ○ | ○ | ○ | *25 | ○ | *25 | - | -
[5 empty] | PRAID EP680i | PY-SR4C6 |  |  | ○ | - |  | ○ | *67 | ○ | ○ | ○ | *25 | ○ | *25 | - | -
[6 empty] | PYBSR4C6 |  |  | ○ | - |  | ○ | *67 | ○ | ○ | ○ | *25 | ○ | *25 | - | -
[6 empty] | PYBSR4C6L |  |  | ○ | - |  | ○ | *67 | ○ | ○ | ○ | *25 | ○ | *25 | - | -
[6 empty] | PYBSR4C67L |  |  | ○ | - |  | ○ | *67 | ○ | ○ | ○ | *25 | ○ | *25 | - | -
[5 empty] | PRAID EP640i | PY-SR4C63 |  |  | ○ | - |  | ○ | *67 | ○ | ○ | ○ | *25 | ○ | *25 | - | -
[6 empty] | PYBSR4C63 |  |  | ○ | - |  | ○ | *67 | ○ | ○ | ○ | *25 | ○ | *25 | - | -
[6 empty] | PYBSR4C63L |  |  | ○ | - |  | ○ | *67 | ○ | ○ | ○ | *25 | ○ | *25 | - | -
[6 empty] | PYBSR4C68L |  |  | ○ | - |  | ○ | *67 | ○ | ○ | ○ | *25 | ○ | *25 | - | -
[5 empty] | PRAID EP740i | PY-SR4C71 |  |  | ○ | - |  | ○ | *67 | - | - | - |  | - |  | - | -
[6 empty] | PYBSR4C71 |  |  | ○ | - |  | ○ | *67 | - | - | - |  | - |  | - | -
[6 empty] | PYBSR4C71L |  |  | ○ | - |  | ○ | *67 | - | - | - |  | - |  | - | -
[6 empty] | PYBSR4C74L |  |  | ○ | - |  | ○ | *67 | - | - | - |  | - |  | - | -
[5 empty] | PRAID EP781i | PY-SR4C73 |  |  | ○ | - |  | ○ | *67 | - | - | - |  | - |  | - | -
[6 empty] | PYBSR4C73 |  |  | ○ | - |  | ○ | *67 | - | - | - |  | - |  | - | -
[5 empty] | PRAID CP600i | PY-SR4FA |  |  | ○ | - |  | ○ | *67 | ○ | ○ | ○ | *25 | ○ | *25 | - | -
[6 empty] | PYBSR4FA |  |  | ○ | - |  | ○ | *67 | ○ | ○ | ○ | *25 | ○ | *25 | - | -
[6 empty] | PYBSR4FAL |  |  | ○ | - |  | ○ | *67 | ○ | ○ | ○ | *25 | ○ | *25 | - | -
[5 empty] | PRAID CP700i | PY-SR4FB |  |  | ○ | - |  | ○ | *67 | - | - | - |  | - |  | - | -
[6 empty] | PYBSR4FBL |  |  | ○ | - |  | ○ | *67 | - | - | - |  | - |  | - | -
[5 empty] | PRAID EP 3252-8i | PY-SR4MA1 |  |  | ○ | - |  | ○ | *67 | ○ | ○ | ○ | *25 | ○ | *25 | - | -
[6 empty] | PYBSR4MA1 |  |  | ○ | - |  | ○ | *67 | ○ | ○ | ○ | *25 | ○ | *25 | - | -
[6 empty] | PYBSR4MA1L |  |  | ○ | - |  | ○ | *67 | ○ | ○ | ○ | *25 | ○ | *25 | - | -
[5 empty] | PRAID EP 3254-8i | PY-SR4MA2 |  |  | ○ | - |  | ○ | *67 | ○ | ○ | ○ | *25 | ○ | *25 | - | -
[6 empty] | PYBSR4MA2 |  |  | ○ | - |  | ○ | *67 | ○ | ○ | ○ | *25 | ○ | *25 | - | -
[6 empty] | PYBSR4MA2L |  |  | ○ | - |  | ○ | *67 | ○ | ○ | ○ | *25 | ○ | *25 | - | -
[5 empty] | PRAID EP 3258-16i | PY-SR4MA3 |  |  | ○ | - |  | ○ | *67 | ○ | ○ | ○ | *25 | ○ | *25 | - | -
[6 empty] | PYBSR4MA3 |  |  | ○ | - |  | ○ | *67 | ○ | ○ | ○ | *25 | ○ | *25 | - | -
[6 empty] | PYBSR4MA3L |  |  | ○ | - |  | ○ | *67 | ○ | ○ | ○ | *25 | ○ | *25 | - | -
[5 empty] | PDUAL CP100 | PY-DMCP24 |  |  | ○ | - |  | ○ | *67 | ○ | ○ | ○ | *25 | ○ | *25 | - | -
[6 empty] | PYBDMCP24 |  |  | ○ | - |  | ○ | *67 | ○ | ○ | ○ | *25 | ○ | *25 | - | -
[6 empty] | PYBDMCP24L |  |  | ○ | - |  | ○ | *67 | ○ | ○ | ○ | *25 | ○ | *25 | - | -
[6 empty] | PYBDMCP33 |  |  | ○ | - |  | ○ | *67 | ○ | ○ | ○ | *25 | ○ | *25 | - | -
[6 empty] | PYBDMCP33L |  |  | ○ | - |  | ○ | *67 | ○ | ○ | ○ | *25 | ○ | *25 | - | -
[5 empty] | PDUAL CP300 | PY-DMCP35 |  |  | ○ | - |  | ○ | *67 | ○ | ○ | ○ | *25 | ○ | *25 | - | -
[6 empty] | PYBDMCP35 |  |  | ○ | - |  | ○ | *67 | ○ | ○ | ○ | *25 | ○ | *25 | - | -
[6 empty] | PYBDMCP35L |  |  | ○ | - |  | ○ | *67 | ○ | ○ | ○ | *25 | ○ | *25 | - | -
[6 empty] | MC-0JSRB1 |  |  | ○ | - |  | ○ | *67 | ○ | ○ | ○ | *25 | ○ | *25 | - | -
[6 empty] | MC-0JSRB2 |  |  | ○ | - |  | ○ | *67 | ○ | ○ | ○ | *25 | ○ | *25 | - | -
[6 empty] | MC-0JSRB1L |  |  | ○ | - |  | ○ | *67 | ○ | ○ | ○ | *25 | ○ | *25 | - | -
[6 empty] | MC-0JSRB2L |  |  | ○ | - |  | ○ | *67 | ○ | ○ | ○ | *25 | ○ | *25 | - | -
[6 empty] | MC-0JSRA1 |  |  | ○ | - |  | ○ | *67 | ○ | ○ | ○ | *25 | ○ | *25 | - | -
[6 empty] | MC-0JSR71 |  |  | ○ | - |  | ○ | *67 | ○ | ○ | ○ | *25 | ○ | *25 | - | -
[6 empty] | MC-0JSR81 |  |  | ○ | - |  | ○ | *67 | ○ | ○ | ○ | *25 | ○ | *25 | - | -
[6 empty] | MCX0JSR81 |  |  | ○ | - |  | ○ | *67 | ○ | ○ | ○ | *25 | ○ | *25 | - | -
[6 empty] | MC-0JSR8L |  |  | ○ | - |  | ○ | *67 | ○ | ○ | ○ | *25 | ○ | *25 | - | -
[6 empty] | MCX0JSR8L |  |  | ○ | - |  | ○ | *67 | ○ | ○ | ○ | *25 | ○ | *25 | - | -
| GPGPU カード |  |  |  | PY NVIDIA Tesla V100 16G | PY-GP3032 |  |  | ○ | - |  | - |  | - | - | - |  | - |  | - | -
[6 empty] | PYBGP3032 |  |  | ○ | - |  | - |  | - | - | - |  | - |  | - | -
[5 empty] | NVIDIA Tesla P100 -PCIe 12GB | PY-GP3021 |  |  | ○ | - |  | - |  | - | - | - |  | - |  | - | -
[6 empty] | PYBGP3021 |  |  | ○ | - |  | - |  | - | - | - |  | - |  | - | -
[5 empty] | NVIDIA Tesla P100 -PCIe 16GB | PY-GP3022 |  |  | ○ | - |  | - |  | - | - | - |  | - |  | - | -
[6 empty] | PYBGP3022 |  |  | ○ | - |  | - |  | - | - | - |  | - |  | - | -
[5 empty] | NVIDIA A2 | PY-VG4A8L |  |  | ○ | - |  | - |  | - | - | - |  | - |  | - | -
[6 empty] | PYBVG4A8L |  |  | ○ | - |  | - |  | - | - | - |  | - |  | - | -
[6 empty] | PY-VG4A8 |  |  | ○ | - |  | - |  | - | - | - |  | - |  | - | -
[6 empty] | PYBVG4A8 |  |  | ○ | - |  | - |  | - | - | - |  | - |  | - | -
[5 empty] | NVIDIA A16 | PY-VG4A4 |  |  | ○ | - |  | - |  | - | - | - |  | - |  | - | -
[6 empty] | PYBVG4A4 |  |  | ○ | - |  | - |  | - | - | - |  | - |  | - | -
|  |  |  | *112 |  | YR4025E180 |  |  | ○ | - |  | - |  | - | - | - |  | - |  | - | -
[5 empty] | NVIDIA A30 | PY-VG4A5 |  |  | ○ | - |  | - |  | - | - | - |  | - |  | - | -
[6 empty] | PYBVG4A5 |  |  | ○ | - |  | - |  | - | - | - |  | - |  | - | -
[5 empty] | NVIDIA Tesla T4 | PY-VG3T4L |  |  | ○ | - |  | - |  | - | - | - |  | - |  | - | -
[6 empty] | PYBVG3T4L |  |  | ○ | - |  | - |  | - | - | - |  | - |  | - | -
[5 empty] | NVIDIA Tesla M60 | PY-VG3M6 |  |  | ○ | - |  | - |  | - | - | - |  | - |  | - | -
[6 empty] | PYBVG3M6 |  |  | ○ | - |  | - |  | - | - | - |  | - |  | - | -
[5 empty] | NVIDIA A30X | PY-CA4A1 |  |  | ○ | - |  | - |  | - | - | - |  | - |  | - | -
[6 empty] | PYBCA4A1 |  |  | ○ | - |  | - |  | - | - | - |  | - |  | - | -
[5 empty] | NVIDIA A100X | PY-CA4A2 |  |  | ○ | - |  | - |  | - | - | - |  | - |  | - | -
[6 empty] | PYBCA4A2 |  |  | ○ | - |  | - |  | - | - | - |  | - |  | - | -
[5 empty] | NVIDIA H100 | PY-GP4H11 |  |  | ○ | - |  | - |  | - | - | - |  | - |  | - | -
[6 empty] | PYBGP4H11 |  |  | ○ | - |  | - |  | - | - | - |  | - |  | - | -
[5 empty] | NVIDIA H100 NVL | PY-GP5H1 |  |  | ○ | - |  | - |  | - | - | - |  | - |  | - | -
[6 empty] | PYBGP5H1 |  |  | ○ | - |  | - |  | - | - | - |  | - |  | - | -
[5 empty] | NVIDIA L40 | PY-VG4L2 |  |  | ○ | - |  | - |  | - | - | - |  | - |  | - | -
[6 empty] | PYBVG4L2 |  |  | ○ | - |  | - |  | - | - | - |  | - |  | - | -
[5 empty] | NVIDIA L40S | PY-GP4L1 |  |  | 〇 | - |  | - |  | - | - | - |  | - |  | - | -
[6 empty] | PYBGP4L1 |  |  | 〇 | - |  | - |  | - | - | - |  | - |  | - | -
[5 empty] | NVIDIA L4 | PY-VG4L1 |  |  | ○ | - |  | - |  | - | - | - |  | - |  | - | -
[6 empty] | PYBVG4L1 |  |  | ○ | - |  | - |  | - | - | - |  | - |  | - | -
[6 empty] | PY-VG4L1L |  |  | ○ | - |  | - |  | - | - | - |  | - |  | - | -
[6 empty] | PYBVG4L1L |  |  | ○ | - |  | - |  | - | - | - |  | - |  | - | -
[5 empty] | NVIDIA RTX 4000 Ada | PY-VG4L4 |  | *123 | 〇 | - |  | - |  | - | - | - |  | - |  | - | -
[6 empty] | PYBVG4L4 |  | *123 | 〇 | - |  | - |  | - | - | - |  | - |  | - | -
[5 empty] | NVIDIA RTX 6000 Ada | PY-VG4L3 |  | *123 | 〇 | - |  | - |  | - | - | - |  | - |  | - | -
[6 empty] | PYBVG4L3 |  | *123 | 〇 | - |  | - |  | - | - | - |  | - |  | - | -
[5 empty] | NVIDIA RTX A400 | PY-VG4AE |  | *123 | 〇 | - |  | - |  | - | - | - |  | - |  | - | -
[6 empty] | PY-VG4AEL |  | *123 | 〇 | - |  | - |  | - | - | - |  | - |  | - | -
[6 empty] | PYBVG4AEL |  | *123 | 〇 | - |  | - |  | - | - | - |  | - |  | - | -
| BX Mezzanine カード |  | CNA カード |  |  | PY-CND02 |  |  | ○ | ○ |  | ○ |  | ○ | ○ | ○ | *26 | - |  | ○ | -
[6 empty] | PYBCND021 |  |  | ○ | ○ |  | ○ |  | ○ | ○ | ○ | *26 | - |  | ○ | -
|  |  | FC カード |  |  | PY-FCD02 |  |  | ○ | ○ |  | ○ |  | ○ | ○ | ○ | *26 | - |  | ○ | -
[6 empty] | PYBFCD021 |  |  | ○ | ○ |  | ○ |  | ○ | ○ | ○ | *26 | - |  | ○ | -
[6 empty] | PY-FCD12 |  |  | ○ | ○ |  | ○ |  | ○ | ○ | ○ | *26 | - |  | ○ | -
[6 empty] | PYBFCD121 |  |  | ○ | ○ |  | ○ |  | ○ | ○ | ○ | *26 | - |  | ○ | -
|  |  | LAN カード |  |  | PY-LAD04 |  |  | ○ | ○ |  | - |  | - | - | - |  | - |  | - | -
[6 empty] | PYBLAD041 |  |  | ○ | ○ |  | - |  | - | - | - |  | - |  | - | -
[6 empty] | PY-LAD12 |  |  | ○ | ○ |  | - |  | - | - | - |  | - |  | - | -
[6 empty] | PYBLAD121 |  |  | ○ | ○ |  | - |  | - | - | - |  | - |  | - | -
|  |  | SAS カード |  |  | PY-SCD08 |  |  | ○ | - |  | - |  | - | - | ○ | *25 | ○ | *25 | - | -
[6 empty] | PYBSCD082 |  |  | ○ | - |  | - |  | - | - | ○ | *25 | ○ | *25 | - | -
|  |  | SAS RAID カード |  |  | PY-SRD08 |  |  | ○ | - |  | - |  | - | - | ○ | *25 | ○ | *25 | - | -
[6 empty] | PYBSRD082 |  |  | ○ | - |  | - |  | - | - | ○ | *25 | ○ | *25 | - | -
[6 empty] | PY-SRD36A |  |  | ○ | - |  | ○ |  | ○ | ○ | ○ | *25 | ○ | *25 | - | -
[6 empty] | PYBSRD36A |  |  | ○ | - |  | ○ |  | ○ | ○ | ○ | *25 | ○ | *25 | - | -
[6 empty] | PY-SRD32A |  |  | ○ | - |  | ○ |  | ○ | ○ | ○ | *25 | ○ | *25 | - | -
[6 empty] | PYBSRD32A |  |  | ○ | - |  | ○ |  | ○ | ○ | ○ | *25 | ○ | *25 | - | -
Copyright 2017 - 2025 Fsas Technologies Inc.

## ICT機器詳細_注釈
ICT機器詳細 注釈
| *1 | IPアドレス設定はDHCPアドレスから固定IPアドレスへの変更のみが可能です。
| *2 | IPアドレス設定は固定アドレスから固定IPアドレスへの変更のみが可能です。
| *3 | ポートのLLDP機能が有効の場合、ネットワークポート同士は自動的に接続されます。
PRIMERGYサーバーのiRMC専用LANポートは接続情報の表示対象外です。
本書の「装置情報表示」-「仮想マシン情報」に記載した仮想化管理ソフトウェアで管理されるサーバーについて、サーバー内の仮想マシン、仮想スイッチの仮想的な接続も表示対象です。ただし、KVMの仮想スイッチに対しては表示対象外です。
チーミング(ボンディング)設定されているポートのステータスおよび仮想スイッチとの接続関係の表示は対応していません。
| *4 | Qlogic社製カードを搭載した機器の場合はQlogic Qconverged Console CLIがインストールされている必要があります。
Avago(Emulex)社製カードを搭載した機器の場合はEmulex One Command Manager CLIがインストールされている必要があります。
| *5 | 複数ドメインコントローラに参加した監視対象Windowsを監視することはできません。
| *6 | サポート対象の仮想化管理ソフトウェアについては、以下のサイトから『解説書』「仮想化管理ソフトウェア管理機能」を参照ください。
http://www.fujitsu.com/jp/products/software/infrastructure-software/infrastructure-software/serverviewism/technical/
| *7 | 仮想ネットワークパケット分析機能は、以下の環境をサポートしています。
|  | 項目 | 要件
|  | ハイパーバイザー | VMware ESXi 7.0
|  | 仮想化管理ソフトウェア | vCenter Server 7.0
vCenter Server Appliance 7.0
| *8 | 電源冗長構成時の片系故障は検出できません。
| *9 | 筐体内に搭載されたサーバーノードの情報が統合され、表示されます。
| *10 | CPU温度のみ取得できます。
| *11 | CPU、メモリー、オンボードPCIのみ表示されます。
| *12 | ネットワークインベントリ・ポート情報・IPアドレス情報は表示されません。
| *13 | PRIMERGY RX1330 M1/M2/M3/M4/M5, TX1330 M3/M4/M5 の300W電源モデル(例: 型名PYR1333R2SやPYT1333TNS、PYT1334TNSなど)、および TX1320 M3/M4/M5 の250W電源モデル(例: 型名PYT1323T3SやPYT1324T3Sなど) では、電力制御機能は未サポートです。また、ファンとPSUの情報は表示されません。
| *14 | 対象サーバーの仕様により、電源起動状態ではプロファイル適用ができません。
対象サーバーの電源が停止した状態でプロファイル適用をしてください。
| *15 | Juniper switchのVirtual Chassisは未対応です。
| *16 | 拡張パーティションにはインストールできません。
| *17 | LANのポート情報が取得できないため、OSインストールする際にMACアドレスを直接指定してください。PCIカード経由ではOSインストールはできません。
| *18 | iRMC のファームウェアは、1.20以降がサポート対象です。
| *19 | BIOS 1.11以降、iRMC S5 1.12P以降で仮想IO設定の機能をサポートします。
| *20 | BIOS 1.70以降、iRMC S5 1.25P以降で仮想IO設定の機能をサポートします。
| *21 | PRAID CM400i / PRAID CP400i (PY-SR3FA, PYBSR3FA, PY-SRD32A, PYBSRD32A)は24.16.0-0097以上のファームウェアを使用してください。
| *22 | ServerView Suite DVD V12.17.09以前を使用する場合、Legacyモードのみサポートします。V12.17.11以降を使用する場合、UEFIモードもサポートします。
| *23 | シャーシのログ収集は対応していません。
| *24 | VMware ESXi6.7環境でネットワークマップ画面のポートリンクステータスが常に"Down"になります。また、ノード詳細画面の「部品」タブのモデル名に"FC"と表示されます。
| *25 | 通常ファームウェアアップデートを行う際にはISM上で対象ノードの動作中版数表示がされている必要がありますが、このカードに関してはISM上で動作中版数が表示がされていなくてもファームウェアアップデートが可能です。
| *26 | Update DVD 12.17.09 を利用したオフラインファームウェアアップデートができません。
| *27 | 対象カードの設定によってLANカードとして運用が可能ですが、ISM上では設定によらず種類がCNAと表示されます。
| *28 | PRIMEQUEST 2000シリーズは、SNMP v3を使用して監視することはできません。SNMP v1/v2cをご使用ください。
| *29 | PRIMERGY CX1430 M1のご使用時は下記に注意してください。
・「ノード詳細」画面の[部品]タブのCPU、メモリーの情報は[名前]欄のみ表示されます。
・ファームウェアアップデート完了後、BIOSの版数が表示されない場合があります。電源をONにしてからノードを選択し、[アクション]-[ノード情報取得]を行ってください。
| *30 | BIOSのファームウェアバージョンは取得できません。
| *31 | ETERNUS NR 1000F / NR 1000A シリーズは、NetApp社 FASシリーズのOEM製品です。ETERNUS NR 1000F / NR 1000A シリーズをサポートするISMの機能は、NetApp社 FASシリーズも同様にサポートします。
| *32 | PING通信による死活監視のみを行います。
| *33 | プロファイルでパスワード暗号化にMD5を使用する設定にしても、SHA512に設定されます。
| *34 | PRIMERGYで動作するWindows Storage Server、Windows Server IoTをサポートします。
| *35 | Fabric OS 9.0.1a以降の版数では、SNMP v2cを使用して機器の検出や監視をすることはできません。SNMP v1もしくはSNMP v3をご使用ください。
| *36 | AGモードでの動作には対応していません。
| *37 | サポート対象のモデルは、Nexus 5672UPです。
| *38 | EOS 4.17以降がサポート対象となります。サポート対象のモデルは、DCS-7150S-24-F (EOS:4.17.3F)です。
| *39 | ファブリックモードで動作させている場合のみファブリックを構成するスイッチとしての情報が表示されます。
| *40 | ファブリック表示中はネットワーク統計情報は表示されません。内部ノード表示にチェックしてからポートを選択すると表示されます。
| *41 | 仮想リソース管理機能は、以下の仮想ストレージの環境をサポートしています。
|  | VMware Virtual SANの場合(OSAおよびESAをサポート) |  | Microsoft Storage Spaces Directの場合
|  | 項目 | 要件 | 項目 | 要件
|  | ハイパーバイザー | VMware ESXi 7.0 / VMware ESXi 7.0 b / VMware ESXi 7.0 Update 1 / VMware ESXi 7.0 Update 2 / VMware ESXi 7.0 Update 3 / VMware ESXi 8.0 / VMware ESXi 8.0 Update 1 / VMware ESXi 8.0 Update 2 / VMware ESXi 8.0 Update 3 | OS | Windows Server 2016 / Windows Server 2019
|  |  |  | 役割と機能 | 以下の役割と機能がインストール済みであること ・Hyper-V ・Microsoft Failover Cluster
|  | VSANバージョン | 7.0 / 7.0U1 / 7.0U2 / 7.0U3 / 8.0 / 8.0U1 / 8.0U2 / 8.0U3
|  | 管理アプライアンス | vCenter Server Appliance 7.0 / vCenter Server Appliance 7.0 Update 1 / vCenter Server Appliance 7.0 Update 2 / vCenter Server Appliance 7.0 Update 3 / vCenter Server Appliance 8.0 / vCenter Server Appliance 8.0 Update 1 / vCenter Server Appliance 8.0 Update 2 / vCenter Server Appliance 8.0 Update 1 / vCenter Server Appliance 8.0 Update 3
影響分析(VMware Virtual SAN)機能はOSAのみサポート
| *42 | 以下のディスク容量のディスクをサポートしています。
100GB,200GB,300GB,400GB,450GB,600GB,800GB,900GB,1TB,1.2TB,1.6TB,1.8TB,2TB,3TB,4TB,6TB
| *43 | PRIMEQUEST 3000S/E/L パーティション、PRIMEQUEST 4000S/E/L パーティションの場合のみ設定可能です。
| *44 | DX80 S2/DX90 S2ではFCoEポートの接続情報の自動取得と表示に対応していません。
| *45 | ETERNUS NR1000A A220にはシャーシのログ収集は対応していません。
| *46 | ISMではこれらの装置をPSWITCHというモデルで管理します。 ノード手動登録を行う際とファームウェアのインポートを行う際は、"PSWITCH 2048T"または"PSWITCH 2048P"を選択してください。 プロファイルを作成する際は、Switch-PSWITCHを選択してください。 なお、自動検出ではモデルがPSWITCH、手動検出ではモデルがET-7648BRA-FOS / ET-7648BFRA-FOSと表示されます。 製品についての詳細は、グローバル製品ページも参照ください。
https://www.fujitsu.com/global/products/computing/servers/primergy/racks/ethernet-switches/pswitch2048.html
| *47 | ONTAP版数9.1以降がサポート対象となります。
| *48 | ONTAP版数9.1以降がサポート対象となります。また、ONTAP版数によりサポート機能が異なります。
ONTAP版数9.2以降、かつ、SNMPv3を指定した場合、認証プロトコル「SHA2」、暗号化プロトコル「AES」を設定することができます。
ONTAP版数9.2未満、かつ、SNMPv3を指定した場合、認証プロトコル「SHA2」、暗号化プロトコル「AES」を設定することができません。
| *49 | SANの入力、表示には対応していません。
| *50 | ETERNUS AB/HBの搭載部品情報ではコントローラ情報は表示されますが、ディスク情報は表示されません。
| *51 | PRIMERGY CX400M1/CX2550M2用の水冷ラックCDUをサポートします。
| *52 | PRIMERGY LX1430 M1は、「ノード詳細」画面の[部品]タブ選択時、以下のようになります。
・CPU、メモリー、PSUの情報は[名前]欄のみ表示されます。ただし、メモリーの[名前]欄は正しく表示されません。
| *53 | Update DVD 12.19.10以降はインポートできません。ファームウェアデータを個別にダウンロードしてインポートしてください。
| *54 | 記載している機能に加えて、以下の機能が利用できます。
「ISM画面から管理機器へのSingle Sign On」、「リモート通報」、「OS情報表示 *12」「ディスク情報表示」
| *55 | Online iRMC/BMCファームアップ、Offline BIOS,iRMC/BMCファームアップをサポートします。
| *56 | IPCOM EX2を管理するためには運用管理専用のLANポートを用意して固有IPアドレスを設定してください。
運用管理専用のLANポートについては、IPCOM EX2のユーザーズガイドを参照ください。
| *58 | 以下を確認し、インストールするOS、機種がサポートされているServerView Suite DVDを使用してください。
https://jp.fujitsu.com/platform/server/primergy/products/note/svsdvd/
ServerView Suite DVD V13.19.01以降を使用する場合はISM2.4.0.a以降のパッチを適用してください。
| *59 | SNMPトラップ画面に表示される重大度／トラップタイプは以下のようになります。
・重大度：Unknown
・トラップタイプ：表示無し
| *60 | アラーム設定のイベント画面でイベントタイプにトラップを選択した場合、以下の項目を選択してください。
IPCOM EX2から送信されるSNMPトラップを個別に選択できません。
・トラップタイプが「All-Unknown-Traps」（説明：全ての重大度"Unknown"のトラップが対象です。）の項目
| *61 | 以下のモデルは仮想IO機能は未サポートです。
PYR2535RBN S26361-K1659-V501 PRIMERGY RX2530 M5 ラックベースユニット (2.5インチ HDD/SSD×10)
PYR2535RCN S26361-K1659-V528 PRIMERGY RX2530 M5 ラックベースユニット (2.5インチ HDD/SSD×8+2.5インチ PCIe SSD×2)
PYR2535RDN S26361-K1659-V546 PRIMERGY RX2530 M5 ラックベースユニット (2.5インチ HDD/SSD×6+2.5インチ PCIe SSD×4)
PYR2535REN S26361-K1659-V601 PRIMERGY RX2530 M5 ラックベースユニット (2.5インチ PCIe SSD×10)
| *62 | 静的IPアドレスを指定したにもかかわらず、DHCPサーバによる自動割り当てIPアドレスとなることがあります。
インストールしたOSにログインして、ネットワークの設定が期待通りか確認してください。設定値が期待と異なる場合は、手動で設定を行ってください。
| *63 | ETERNUS NR1000 A300、ETERNUS AX1300(ASA含む)、ETERNUS AX4200(ASA含む)は吸気温度が取得できません。 ETERNUS AX4100(ASA含む)に接続されたNVMe SSDドライブシェルフ(NS224)の吸気温度は取得できません。
| *64 | アップデート途中に、アップデート対象のサーバーが自動的に再起動される場合があります。
また、アップデート完了後、アップデートを実施したコンポーネントの版数表示が更新されず、アップデート実施前の版数が表示されることがあります。 その場合はiRMCの再起動を行った後、[アクション]-[ノード情報取得]を実施してください。 アップデート対象は、以下の通りです。 ISM3.1.0.000より前 Windows OSの場合：ドライバ ISM3.1.0.000以降 Windows OSの場合：ドライバ、エージェントソフト(ServerView Agents、Agentless)等 Linux OS(Red Hat Enterprise Linux 、SUSE Linux Enterprise Server)の場合：エージェントソフト(ServerView Agents、Agentless)等 なお、アップデート対象として選択していないドライバがアップデート必須の場合、自動的にアップデートされる場合があります。
| *65 | iRMCでLDAP設定をEnabled、かつ、ISMのノード情報に登録しているWeb I/F URLのプロトコルが「http」の場合、以下のRESTがエラーします。
・BIOS/iRMCのプロファイル適用
・ハードウェア設定バックアップ/リストア
・プロファイルのベリファイ
ノード情報の「Web I/F URL」を編集して、プロトコルをhttpsに設定することで回避できます。
| *66 | 該当のカードのファームウェアアップデートで失敗した場合は、以下のURLのダウンロード検索を利用して対象SASカードのファームウェアアップデートツールを入手し、ファームウェアアップデートしてください。
ダウンロード検索時にカテゴリでRAIDを選択して検索してください。
http://www.fujitsu.com/jp/products/computing/servers/primergy/downloads/
| *67 | SASアレイコントローラカードについて、[構築]タブ-[ファームウェア/ドライバー]の画面にて、アップデート前に表示されていた現行バージョンが、アップデート後に表示されない場合があります。
対象カードの版数が表示されていない場合、iRMCのWebUI(Webインターフェース)で対象カードのファームウェアバージョンを確認してください。
| *68 | PRIMERGY GX2460 M1は、「ノード詳細」画面の[部品]タブ選択時、以下のようになります。
・CPU、メモリー、PSU、PCIデバイス、ディスク、ポートの情報は表示されません。
・ファンの情報は表示されます。
| *69 | RX2530 M5(D3483-B1x) のBIOSのOfflineアップデートは、R 1.8 .0からR 1.12.0以降へのアップデートが失敗します。一旦、R 1.8 .0からR 1.11 .0へアップデートしてから、R1.12.0以降へアップデートする必要があります。
| *70 | ETERNUS LT (LT20 S2 / LT140 / LT260 / LT270 S2)のSNMP トラップのサポート状況は以下の通りです。
・ETERNUS LT20 S2 ：SNMPv1 トラップのみサポート
・ETERNUS LT140 ：SNMPv2c/v3 トラップをサポート
・ETERNUS LT260 ：SNMPv2c/v3 トラップをサポート
・ETERNUS LT270 S2 ：SNMPv1 トラップのみサポート
ISMの「SNMP トラップ受信」画面のメッセージが正しく表示されないことがあります。
上記に示されていないSNMP トラップを受信した場合、イベントの重大度がUnknownになります。
| *71 | VMware ESXi 7.0 b は、eLCMによるOSインストールは未サポートです。
| *72 | VMware ESXiの修正パッチやオフラインバンドルに制限事項や注意事項がある場合、それらにVMware ESXiの修正パッチ／オフラインバンドルの適用前後で対処するスクリプトを作成する必要があります。
スクリプトの作成については、マニュアル『操作手順書』の「6.6.2.12 ESXiの修正パッチ／オフラインバンドル適用前後で実行するスクリプトを必要に応じて作成する」を参照してください。
| *73 | PRIMERGY RX2450 M1は、「ノード詳細」画面の[部品]タブ選択時、以下のようになります。
・CPU、メモリーの情報は[名前]欄のみ表示されます。
・PSU、ディスクの情報は表示されません。
| *74 | ファームウェアアップデート(Offlineアップデート)を実施する場合、PXEブートするNICのポートを、BIOS設定のBoot Optionで先頭にする必要があります。
PXEブートを実施する場合、MACアドレスを直に入力してください。
MACアドレスはBios設定画面から確認が可能です。
| *75 | サブスクリプションモデルで運用するためにISMを使用するものです。
ノード登録する際はPRIMERGYとして登録しますが、ノード登録以外はサポートしません。
サブスクリプションモデルについては以下サイトをご参照ください。
https://www.fujitsu.com/jp/products/computing/subsc.html
| *76 | Mellanox LANカードのポートを使ってServerViewSuite Update DVD V13でPXEブートする場合、V13.21.05 以降のServerViewSuite Update DVDを使用してください。
| *77 | SimpleUpdateの使用条件については、「ServerView Suite ServerView embedded Lifecycle Management (eLCM) 1.3 for iRMC S5 概要」 以降のマニュアルを参照してください。
なお、アップデート対象ノードに搭載されているiRMCが以下の場合、利用できます。iRMC S4が搭載されている場合は利用できません。
iRMC S5(3.39P以降), iRMC S6(初版以降)
| *78 | プロファイル適用でServerView Install Manager V13.21.04を使用するとSUSE Linux Enterprise Serverのインストールに失敗します。
ServerView Install Manager V13.21.04より前の版数を使用して、プロファイル適用してください。
| *79 | PRIMERGY M6世代以外に対するプロファイル適用でServerView Install Manager V13.21.04を使用するとRed Hat Linux Enterprise Serverのインストールに失敗します。
ServerView Install Manager V13.21.04より前の版数を使用して、プロファイル適用してください。
| *80 | プロファイル適用のOSインストールでJava Runtime Environmentをインストールパッケージとして選択してもインストールされません。
| *81 | サポート対象のモデルは、SR-S752TR1/SR-S352TR1/SR-S332TR1/SR-S732TR1/SR-S324TL3/SR-S318TL3/SR-S324LE1/SR-S320LE1/SR-S312LE1です。 また、SR-S732TR1/SR-S318TL3/SR-S324LE1/SR-S320LE1/SR-S312LE1は、新規ノードの登録において、手動登録は未サポートです。
| *82 | PRIMERGY GX2460 M1は、パワーステータスがOnの時のみ、温度やFANスピードの最新値が表示されます。
| *83 | IPCOM装置でLAN二重化設定されている場合は、ネットワークマップ内のネットワーク統計表示は未サポートです。
| *85 | PRIMERGY GX2570 M6/GX2560 M7は、「ノード詳細」画面の[部品]タブ選択時、以下のようになります。
・CPU、メモリーの情報は[名前]欄のみ表示されます。 ・PSU、ファン、PCIデバイス、ディスク、ポートの情報は表示されません。
PRIMERGY GX2570 M8sは、「ノード詳細」画面の[部品]タブ選択時、以下のようになります。 ・CPU、メモリー、ファンの情報は[名前]欄のみ表示されます。 ・PSU、PCIデバイス、ディスク、ポートの情報は表示されません。
| *86 | PRIMERGY TX1310 M5(BMC非搭載モデル)をノード登録する場合、IPアドレスはOSのIPアドレスを入力してください。
| *87 | PRIMERGY TX1310 M5(BMC非搭載モデル)は、「ノード詳細」画面の[プロパティ]タブ選択時、ベンダー名が表示されません。
| *88 | PRIMERGY RX1330 M5/M5S, TX1330 M5の300W電源モデル、TX1320 M5の250W電源モデル、およびTX1310 M5(BMC搭載モデル)では、消費電力情報が表示されません。
| *89 | PRIMERGY RX1330 M5/M5S, TX1330 M5の300W電源モデル、TX1320 M5の250W電源モデル、およびTX1310 M5(BMC搭載モデル)では、PSU情報は部品名のみ表示されます。
| *90 | ファームウェアアップデート(Offlineアップデート)を実施すると、BMC/BIOSの設定項目が初期化されるため、再設定が必要です。
ファームウェアアップデート実施前に、お客様が変更した項目の設定情報を記録したうえで、再設定してください。
再設定が完了するまでは、対象ノードとの通信ができないため、ノードの監視ができません。
| *91 | ISM 2.7.0.030より前の版数で登録されたノードについては、ネットワーク接続情報表示・ネットワーク設定・メンテナンス支援機能は使用できず、ステータス監視機能はPINGによる死活監視のみ行います。
当該機能を使用するためには、ISM2.7.0.030より前の版数で登録されたノードを削除し、再登録する必要があります。
| *92 | ISM 2.9.0.021より、ONTAP9.5版以前はサポートしません。
ONTAP版数により、サポートできるISM版数が異なります。
|  | ONTAP版数 | ISM版数
|  | 9.8～9.9 | ISM 2.7.0.013以降
|  | 9.10 | ISM 2.7.0.030以降
|  | 9.11 | ISM 2.8.0.020以降
|  | 9.12 | ISM 2.9.0以降
|  | 9.13 | ISM 2.9.0.021以降
|  | 9.14 | ISM 2.9.0.030以降
|  | 9.15 | ISM 3.0.0.010以降
|  | 9.16 | ISM 3.1.0.010以降
| *93 | ServerViewSuite Update DVD V13以前を使用して以下の版数へBIOSファームウェアアップデート(Offlineアップデート)を実施すると、
BIOSファームウェアアップデート完了後のSDカードへのBIOSバイナリイメージのバックアップが失敗します。
・PRIMERGY RX2530 M6 および PRIMERGY RX2540 M6 ： R1.9.0以降
・PRIMERGY CX2550 M6 および PRIMERGY CX2560 M6 ： R1.24.0以降
当該機能を使用するためには、ServerViewSuite Update DVD V15以降を使用してください。
なお、BIOSファームウェアのアップデート自体は正常に完了します。
| *94 | 基本的には最新のWindows Admin Centerとサポート対象のISM WAC Plug-inの組み合わせをサポートします。
Windows Admin Centerの最新バージョンについては、MicrosoftのWindows Admin Centerのリリース履歴を参照してください。
| *95 | 本Plug-inバージョンはサポートされません。サポートされるPlug-inバージョンにアップグレードしてください。
| *96 | PRIMERGYサーバーにFujitsu Battery Unit Gen3(以降、FJBU)が搭載された場合、「ノード詳細」画面の[部品]タブの[PSU]に、FJBUの情報が表示されます。
ただし、FJBUの温度、消費電力、FANスピードは監視対象外となります。
| *97 | eLCM Offline(SimpleUpdate)アップデートを次回起動時に開始するオプションは、
アップデート対象ノードに搭載されているiRMCが以下の場合、利用できます。iRMC S4が搭載されている場合は利用できません。
・iRMC S5(3.42P以降)
・iRMC S6(1.19S以降)
| *98 | サーバーのiRMCに対して以下のHTTPS GETリクエストを発行すると、設定可能なBIOS項目が取得できます。
PRIMERGY M7 シリーズ以前の場合 https://${IPAddress}:{Port}/redfish/v1/Registries/BiosAttributeRegistryFJJ.v1_0_0 PRIMERGY M8 シリーズの場合 https://${IPAddress}:{Port}/redfish/v1/Registries/BiosAttributeRegistry
取得した項目のうち、次の項目を除いて設定が可能です。
・ブートオーダー(PersistentBootConfigOrder/BootSources)
・MACアドレス(iRMCMACAddress)
・ネットワークアドレス(GlobalUnicastAddress/UniqueLocalAddress/CurrentStaticAddress/LinkLocalAddress/SiteLocalAddress/IPv6Router/IPv6Gateway)
| *100 | 事前に以下の『VMware ESXi 8 サポート版数一覧表（機種別）』を参照し、サポート構成に問題が無いかを確認してください。
ESXi 8.0とPRIMERGYの組み合わせで未サポートの場合はISMでも未サポートとなります。
「VMware ESXi 8 サポート版数一覧表(機種別)」
https://jp.fujitsu.com/platform/server/primergy/software/vmware/pdf/esx8-s.pdf
| *101 | PRIMERGY M7 シリーズとの組み合わせでの仮想IO設定はサポートされません。
| *102 | アノマリ検知機能は、以下の環境をサポートしています。
|  | 仮想化基盤の場合 |  | 物理サーバーの場合
|  | 項目 | 要件 | 項目 | 要件
|  | ハイパーバイザー | VMware ESXi 7.0 / 8.0 | OS | Red Hat Enterprise Linux 8.6以降
|  | 仮想化管理ソフトウェア | vCenter Server 7.0 / 8.0 | Red Hat Enterprise Linux 8.6以降のサポート対象は、サポート対象OSを参照してください。
vCenter Server Appliance 7.0 / 8.0
| *103 | 外部Syslogサーバーとして、以下のOSをサポートしています。
・Red Hat Enterprise Linux 7 / 8 / 9
・CentOS 7
・SUSE Linux Enterprise Server 12 / 15
| *105 | PRIMERGY GX2580 M5は、「ノード詳細」画面の[部品]タブ選択時、以下のようになります。
・PCIデバイス、ディスク、ポートの情報は表示されません。
| *106 | RX2530M5/RX2540M5のみの再構築を行いたい場合はISM2.7.0.020以前を使用してください。
| *107 | RX2450 M1ではSupermicro製のカードのみPXEブート対象です。
| *108 | リソース変動予測機能は、以下の環境をサポートしています。
|  | 項目 | 要件
|  | ハイパーバイザー | VMware ESXi 7.0 / 8.0
|  | 仮想化管理ソフトウェア | vCenter Server 7.0 / 8.0
vCenter Server Appliance 7.0 / 8.0
| *109 | 本機能は以下のiRMC版数が搭載されたPRIMERGYでサポートされます。
・iRMCログイン
iRMC S5の場合：3.50P以降、iRMC S6の場合：1.19S以降(PRIMERGY 1WAY M5シリーズ) / 2.00S以降(PRIMERGY M7シリーズ)
・AVR設定
iRMC S5の場合：3.55P以降、iRMC S6の場合：1.19S以降(PRIMERGY 1WAY M5シリーズ) / 2.00S以降(PRIMERGY M7シリーズ) ただし、3.01S以降(PRIMERGY M8シリーズ)は未サポートです。
| *110 | 「ノード詳細」画面の[部品]タブ選択時、各部品は以下のように表示されます。
・CPU、Memory、PCIデバイス、ディスク、ポート情報 ： パーティションに含まれるもののみ表示されます。
・SB、IOU、PCI_Box、DU、MLANU、OPU、FAN、PSU ： シャーシ内のものが全て表示されます。
なお、CPUについては、パーティションに含まれていないものが表示される場合があります。その場合は、最新の統合ファームウェアにアップデートしてください。
| *111 | PRIMERGY GX2570 M5は、「ノード詳細」画面の[部品]タブ選択時、以下のようになります。
・CPUの情報は[名前]欄のみ表示されます。
・メモリの情報は表示されません。
・PSUの情報は[名前]欄のみ表示されません。
・PCIデバイス、ディスク、ポートの情報は表示されません。
| *112 | PRIMERGY M7シリーズで、iRMC版数が2.30S以降、BIOS版数がR1.6.0以降の装置にSAS/RAID/GPUカードを搭載した場合、
ISM2.8.0.060より前のISM版数では、搭載されたスロット番号が正しく表示されません。
スロット番号を正しく表示するためには、ISM2.8.0.061以降を使用してください。
| *113 | eLCM Onlineアップデートの[ファームウェア/ドライバーを準備する]、[アップデートを実行する]は、アップデート対象ノードに搭載されているiRMCが以下の場合、利用できます。iRMC S4が搭載されている場合は利用できません。
iRMC S5の場合：3.55P以降。
iRMC S6の場合：1.25S以降(PRIMERGY 1WAY M5シリーズ)、2.30S以降(PRIMERGY M7シリーズ)
なお、[ファームウェア/ドライバーを準備する]を実行後、iRMC－リポジトリサーバー間のネットワーク環境の異常によって、対象ドライバーのeLCM Online最新に「準備完了」の表示がされない場合があります。
アップデート対象ノードのネットワーク環境に問題が無いかを確認してください。
| *114 | [ファームウェア/ドライバーを準備する]を実行後、iRMC－リポジトリサーバー間のネットワーク環境の異常によって、iRMC上のISOに一部のファームウェアデータが含まれない場合があります。
この場合、当該ISOを使用したアップデートを実行しても、一部のファームウェアはアップデートされません。アップデート対象ノードのネットワーク環境に問題が無いかを確認してください。
| *115 | ISMの管理対象サーバーにおいて、当該カードを搭載してiSCSIモードを設定した場合、管理対象サーバーにRedHat Enterprise LinuxまたはSUSE Linux Enterprise Serverがインストールされている際には、ISMのGUIで以下の設定を行ってください。
[管理]-[ノード]-[＜対象ノード＞]-[OS]タブ画面の[OS アクション]メニューから[OS 情報編集]を実行した画面において、「ドメイン名」は指定しないでください。「アカウント」にはOSのローカルユーザーを指定してください。
[OS 情報編集]画面で「ドメイン名」を指定すると、ISM ではファームウェアアップデートはできません。また、対象のネットワークデバイスはネッ トワークマップでポートのリンクステータスが表示されません。
| *116 | 複数の IOU を割り当てたパーティションに対して仮想 IO のプロファイル適用した場合、番号が最も小さい IOU のみに仮想 IO が設定されます。それ以外の IOU は仮想 IO が設定されません。
他のIOUに仮想IOを設定する場合、PCI-BOXを使用してください。
| *117 | PRIMEQUEST 3400S2 Lite/3400S2/3400E2/3400L2/3800E2/3800L2 のトラップ受信設定を変更した場合は機器からのテストトラップが受信できるか確認してください。受信できない場合は以下の手順を実施してください。
1. ISM の GUI でグローバルナビゲーションメニューから[設定]-[全般]を選択します。
2. 画面左のメニューから「トラップ受信」を選択します。
3. トラップ受信設定リストから、設定対象のトラップ受信設定を選択します。
4. [アクション]ボタンから[編集]を選択します。
5. [適用]を選択します。トラップ受信の設定を変更しない場合も「適用」を選択してください。
| *118 | プロファイル適用/再適用を実行する際、プロファイル適用の画面で[高度な設定を有効にする]にチェックを付け、[プロファイルをノードに適用せず、ISM 上で適用したことにする]を選択する場合、事前にBIOS のバックアップを実行するか、
プロファイルのベリファイ機能を無効に設定してください。いずれかを行わない場合、ベリファイが失敗することがあります。その際、50101710のメッセージが2つ出力されます。
BIOSのバックアップは、ISMのハードウェア設定バックアップまたはiRMCを使用して行えます。
| *119 | eIM 13.19.09 以降を使用する場合、OS インストールが失敗しても、タスクのステータスは"完了"になります。このため、OSインストールの結果は、タスクのステータスでは判断できません。
プロファイル適用（OSインストール）実行後、プロファイル適用を実行したサーバーの iRMC（ビデオリダイレクション）を使用するか、コンソールにログインして、OS インストールの状態を確認してください。
ログイン画面が表示されることでOSインストールは成功と判断できます。
| *120 | eIM 13.19.09 以降を使用する場合、OS インストールが途中で停止する場合があります。この場合、プロファイル適用を実行したサーバーの iRMC（ビデオリダイレクション）に以下のメッセージが表示されます。
Please make sure your installation medium is available. Choose the URL to retry.
インストール方法をPXEに変更してOSインストールを実施してください。
| *121 | OS(VMware ESXi)のインストールが失敗しても、タスクのステータスは"完了"になります。プロファイル適用を実行したサーバーのiRMCのビデオリダイレクションを使用して、インストールの状況を確認してください。
| *122 | ServerView Agentless Serviceがインストールされないことがあります。
| *123 | ノードのIPMI有効/無効設定が有効の場合、[部品]タブの[PCIデバイス]に情報が表示されない場合があります。
| *124 | ISM2.9.0.010より、ISMからiRMCのeIMを最新にアップデートする機能をサポートします。
本機能は以下のiRMCが搭載されたPRIMERGYでサポートされます。iRMC S4が搭載されている場合は利用できません。
iRMC S5の場合：3.56P以降
iRMC S6の場合：初版以降
| *125 | ServerView Suite DVD V13.19.01以降を使用してください。
| *126 | 受信したSNMPトラップの重大度がUnknownとなる場合、MIBファイルを入手しISMにインポートしてください。
| *127 | MIBファイルを入手し、ISMにインポートする必要があります。
| *128 | SNMPトラップ画面に表示される重大度／トラップタイプは以下のようになります。
・重大度：Informational
・トラップタイプ：表示無し
| *130 | ISM2.9.0.021より、Emerald Rapids CPUが搭載されたPRIMERGYもサポートします。BIOSのサポート版数はR2.0.0以降となります。
| *131 | 該当機種のOntapClusterノードが登録されているISM-VAをISM2.9.0.021にアップデートした場合、アップデート後はステータスが取得できません。
「ノード詳細」画面のアクションの[編集]画面で、通信方法のHTTPSにチェックを入れ、HTTPSアカウントを入力してください。
| *132 | iRMCが制御可能なOOB(Out-of-Band)機能を有するコントローラのみサポートします。iRMC S5(3.00P以降)およびiRMC S6搭載機種に対応します。
(その際、使用可能なディスクの中から、指定した"RAIDレベル"を構築するための最小数のディスクを自動で設定します。)
| *133 | PRIMERGY RX1330 M6/M6Sの400W電源モデル、TX1320 M6の280W電源モデル、TX1330 M6の450W電源モデルでは、消費電力情報が表示されません。
| *134 | PRIMERGY RX1330 M6/M6Sの400W電源モデル、TX1320 M6の280W電源モデル、TX1330 M6の450W電源モデルでは、PSU情報は部品名のみ表示されます。
| *135 | ISM2.9.0.030より、型名LT14AC(560巻対応)のETERNUS LT140もサポートします。
| *136 | ISM2.9.0.030より、ETERNUS DX900 S5内のFE(フロントエンクロージャ)、CE(コントローラエンクロージャ)、DE(ドライブエンクロージャ)それぞれのステータスが表示されます。
なお、ISMではSMI-Sに基づいてエンクロージャのステータスを表示しますが、当該ステータスについて部品異常がある場合、ETERNUS Web GUIのステータス表示と異なる場合があります。
その場合は、最新のファームウェアにアップデートしてください。
| *137 | ISM3.0.0.010より、AMD EPYC 9005シリーズ・プロセッサーが搭載されたPRIMERGYもサポートします。
| *138 | ネットワーク統計情報監視を使用するためには、対象ノードのSNMPアカウントはSNMPv2cまたはSNMPv3で利用可能なアカウントを使用してください。
| *139 | 本機能は対象ノードに搭載されているiRMCが以下の場合、利用できます。
・iRMC S6: 2.56S以降
サーバーのiRMCに対して以下のHTTPS GETリクエストを発行すると、設定可能なiRMC項目が取得できます。
https://${IPAddress}:{Port}/redfish/v1/Registries/ManagerAttributeRegistry
取得した項目のうち、次の項目はiRMC(モデル毎)設定で設定はできません。
・iRMCローカルユーザアカウント：「BmcAcctUser**Password」（** 部分は数字）
| *140 | ISM3.0.0.000より、Emerald Rapids CPUが搭載されたPRIMERGY GX2560 M7もサポートします。
| *141 | SchneiderElectric Switched Rack PDU AP7911Bでは、監視項目の消費電力が常に-10[Watt]と表示されるため、消費電力の監視ができません。
| *142 | 対象バージョンのWindows Serverのサポート対象には、Windows Server IoTは含まれません。
| *143 | ISM3.2.0.000より、Raptor Lake-E Refresh (Xeon 6300) CPU が搭載されたPRIMERGYもサポートします(OSインストール含む)。
| *144 | サステナビリティモニターのCO2排出量は、筐体消費電力より算出します。このため、筐体消費電力が監視対象として設定されている必要があります。
| *145 | ISMのみサポートします。ISM for PRIMEFLEXはサポートされません。
| *146 | ETERNUS AB/HBシリーズ、かつ、OSであるSANtricityが11.90以降の場合、ログ収集ではeventlogのみ収集され、auditlogは収集されません。
| *147 | 以下の機能を使用するには対象ノードに「SFT-DCMS-SINGLE」ライセンスが必要です。ISMへノードを登録する前に、ノードに「SFT-DCMS-SINGLE」ライセンスを導入してください。
・監視情報の記録(SSDの寿命監視)
| *148 | 通常電源オフや通常リセットの実行には、エージェントソフト(ServerView Agents、Agentless等)がインストールされている必要があります。
PRIMERGY GX機、およびPRIMERGY RX2450 M1機の場合は、通常リセットは実行できません。また、通常電源オフ時の動作は、OSの電源オプション設定に準拠します。
| *149 | ISM 3.2.0.000で使用する場合、ノード登録を行う前に当社技術員へお問合せください。
Copyright 2017 - 2025 Fsas Technologies Inc.

## ISM for PRIMEFLEX
表8．ISM for PRIMEFLEX 機能
凡例 ○：サポート -：サポート外
[5 empty] | 導入機能 | クラスタ管理機能 |  | クラスタ拡張機能 | クラスタ作成機能 | ローリングアップデート機能 |  |  |  | ノード切離し／組込み機能 | バックアップ機能 | リストア機能
[5 empty] | 仮想化基盤構築機能 | ダッシュボード表示 | クラスタノード一覧表示 | OS自動設定/ 仮想化基盤クラスタの拡張 | OS自動設定/ 仮想化基盤クラスタの新規作成 | ローリングアップデート |  |  |  | 仮想化基盤クラスタのノード切離し／組込み | VMware ESXiとvCSAのバックアップ | vCSAのリストア
[10 empty] | ファームウェア | vCenter Server Appliance | VMware ESXi | *72
| for VMware vSAN V2 | vSAN7.0 | RX2530 M5 | Hybrid | 〇 | 〇 | 〇 | 〇 | 〇 | 〇 | 〇 | 〇 |  | 〇 | 〇 | 〇
|  |  |  | All Flash | 〇 | 〇 | 〇 | 〇 | 〇 | 〇 | 〇 | 〇 |  | 〇 | 〇 | 〇
|  |  | RX2540 M5 | Hybrid | 〇 | 〇 | 〇 | 〇 | 〇 | 〇 | 〇 | 〇 |  | 〇 | 〇 | 〇
|  |  |  | All Flash | 〇 | 〇 | 〇 | 〇 | 〇 | 〇 | 〇 | 〇 |  | 〇 | 〇 | 〇
|  |  | CX400 M4 (CX2560 M5) | Hybrid | 〇 | 〇 | 〇 | 〇 | 〇 | 〇 | 〇 | 〇 |  | 〇 | 〇 | 〇
|  |  |  | All Flash | 〇 | 〇 | 〇 | 〇 | 〇 | 〇 | 〇 | 〇 |  | 〇 | 〇 | 〇
|  |  | RX4770 M5 | Hybrid | 〇 | 〇 | 〇 | 〇 | 〇 | 〇 | 〇 | 〇 |  | 〇 | 〇 | 〇
|  |  |  | All Flash | 〇 | 〇 | 〇 | 〇 | 〇 | 〇 | 〇 | 〇 |  | 〇 | 〇 | 〇
|  | vSAN7.0U1 | RX2530 M5 | Hybrid | - | 〇 | 〇 | 〇 | 〇 | 〇 | 〇 | 〇 |  | 〇 | 〇 | 〇
|  |  |  | All Flash | - | 〇 | 〇 | 〇 | 〇 | 〇 | 〇 | 〇 |  | 〇 | 〇 | 〇
|  |  | RX2540 M5 | Hybrid | - | 〇 | 〇 | 〇 | 〇 | 〇 | 〇 | 〇 |  | 〇 | 〇 | 〇
|  |  |  | All Flash | - | 〇 | 〇 | 〇 | 〇 | 〇 | 〇 | 〇 |  | 〇 | 〇 | 〇
|  |  | CX400 M4 (CX2560 M5) | Hybrid | - | 〇 | 〇 | 〇 | 〇 | 〇 | 〇 | 〇 |  | 〇 | 〇 | 〇
|  |  |  | All Flash | - | 〇 | 〇 | 〇 | 〇 | 〇 | 〇 | 〇 |  | 〇 | 〇 | 〇
|  |  | RX4770 M5 | Hybrid | - | 〇 | 〇 | 〇 | 〇 | 〇 | 〇 | 〇 |  | 〇 | 〇 | 〇
|  |  |  | All Flash | - | 〇 | 〇 | 〇 | 〇 | 〇 | 〇 | 〇 |  | 〇 | 〇 | 〇
|  | vSAN7.0U3 | RX2530 M5 | Hybrid | - | 〇 | 〇 | 〇 | 〇 | 〇 | 〇 | 〇 |  | 〇 | 〇 | 〇
|  |  |  | All Flash | - | 〇 | 〇 | 〇 | 〇 | 〇 | 〇 | 〇 |  | 〇 | 〇 | 〇
|  |  | RX2540 M5 | Hybrid | - | 〇 | 〇 | 〇 | 〇 | 〇 | 〇 | 〇 |  | 〇 | 〇 | 〇
|  |  |  | All Flash | - | 〇 | 〇 | 〇 | 〇 | 〇 | 〇 | 〇 |  | 〇 | 〇 | 〇
|  |  | CX400 M4 (CX2560 M5) | Hybrid | - | 〇 | 〇 | 〇 | 〇 | 〇 | 〇 | 〇 |  | 〇 | 〇 | 〇
|  |  |  | All Flash | - | 〇 | 〇 | 〇 | 〇 | 〇 | 〇 | 〇 |  | 〇 | 〇 | 〇
|  |  | RX4770 M5 | Hybrid | - | 〇 | 〇 | 〇 | 〇 | 〇 | 〇 | 〇 |  | 〇 | 〇 | 〇
|  |  |  | All Flash | - | 〇 | 〇 | 〇 | 〇 | 〇 | 〇 | 〇 |  | 〇 | 〇 | 〇
|  | vSAN8.0 | RX2530 M5 | Hybrid | - | 〇 | 〇 | 〇 | - | - | - | 〇 |  | 〇 | 〇 | 〇
|  |  |  | All Flash | - | 〇 | 〇 | 〇 | - | - | - | 〇 |  | 〇 | 〇 | 〇
|  |  | RX2540 M5 | Hybrid | - | 〇 | 〇 | 〇 | - | - | - | 〇 |  | 〇 | 〇 | 〇
|  |  |  | All Flash | - | 〇 | 〇 | 〇 | - | - | - | 〇 |  | 〇 | 〇 | 〇
|  | vSAN8.0U1 | RX2530 M5 | Hybrid | - | 〇 | 〇 | 〇 | 〇 | 〇 | 〇 | 〇 |  | 〇 | 〇 | 〇
|  |  |  | All Flash | - | 〇 | 〇 | 〇 | 〇 | 〇 | 〇 | 〇 |  | 〇 | 〇 | 〇
|  |  | RX2540 M5 | Hybrid | - | 〇 | 〇 | 〇 | 〇 | 〇 | 〇 | 〇 |  | 〇 | 〇 | 〇
|  |  |  | All Flash | - | 〇 | 〇 | 〇 | 〇 | 〇 | 〇 | 〇 |  | 〇 | 〇 | 〇
|  | vSAN8.0U2 | RX2530 M5 | Hybrid | - | 〇 | 〇 | 〇 | 〇 | 〇 | 〇 | 〇 |  | 〇 | 〇 | 〇
|  |  |  | All Flash | - | 〇 | 〇 | 〇 | 〇 | 〇 | 〇 | 〇 |  | 〇 | 〇 | 〇
|  |  | RX2540 M5 | Hybrid | - | 〇 | 〇 | 〇 | 〇 | 〇 | 〇 | 〇 |  | 〇 | 〇 | 〇
|  |  |  | All Flash | - | 〇 | 〇 | 〇 | 〇 | 〇 | 〇 | 〇 |  | 〇 | 〇 | 〇
|  | vSAN8.0U3 | RX2530 M5 | Hybrid | - | 〇 | 〇 | 〇 | 〇 | 〇 | 〇 | 〇 |  | 〇 | 〇 | 〇
|  |  |  | All Flash | - | 〇 | 〇 | 〇 | 〇 | 〇 | 〇 | 〇 |  | 〇 | 〇 | 〇
|  |  | RX2540 M5 | Hybrid | - | 〇 | 〇 | 〇 | 〇 | 〇 | 〇 | 〇 |  | 〇 | 〇 | 〇
|  |  |  | All Flash | - | 〇 | 〇 | 〇 | 〇 | 〇 | 〇 | 〇 |  | 〇 | 〇 | 〇
| for VMware vSAN V3 | vSAN7.0U2 | RX2530 M6 | Hybrid | 〇 | 〇 | 〇 | 〇 | 〇 | 〇 | 〇 | 〇 |  | 〇 | 〇 | 〇
|  |  |  | All Flash | 〇 | 〇 | 〇 | 〇 | 〇 | 〇 | 〇 | 〇 |  | 〇 | 〇 | 〇
|  |  | RX2540 M6 | Hybrid | 〇 | 〇 | 〇 | 〇 | 〇 | 〇 | 〇 | 〇 |  | 〇 | 〇 | 〇
|  |  |  | All Flash | 〇 | 〇 | 〇 | 〇 | 〇 | 〇 | 〇 | 〇 |  | 〇 | 〇 | 〇
|  | vSAN7.0U3 | RX2530 M6 | Hybrid | 〇 | 〇 | 〇 | 〇 | 〇 | 〇 | 〇 | 〇 |  | 〇 | 〇 | 〇
|  |  |  | All Flash | 〇 | 〇 | 〇 | 〇 | 〇 | 〇 | 〇 | 〇 |  | 〇 | 〇 | 〇
|  |  | RX2540 M6 | Hybrid | 〇 | 〇 | 〇 | 〇 | 〇 | 〇 | 〇 | 〇 |  | 〇 | 〇 | 〇
|  |  |  | All Flash | 〇 | 〇 | 〇 | 〇 | 〇 | 〇 | 〇 | 〇 |  | 〇 | 〇 | 〇
|  | vSAN8.0 | RX2530 M6 | Hybrid | - | 〇 | 〇 | 〇 | 〇 | 〇 | 〇 | 〇 |  | 〇 | 〇 | 〇
|  |  |  | All Flash | - | 〇 | 〇 | 〇 | 〇 | 〇 | 〇 | 〇 |  | 〇 | 〇 | 〇
|  |  | RX2540 M6 | Hybrid | - | 〇 | 〇 | 〇 | 〇 | 〇 | 〇 | 〇 |  | 〇 | 〇 | 〇
|  |  |  | All Flash | - | 〇 | 〇 | 〇 | 〇 | 〇 | 〇 | 〇 |  | 〇 | 〇 | 〇
|  | vSAN8.0U1 | RX2530 M6 | Hybrid | - | 〇 | 〇 | 〇 | 〇 | 〇 | 〇 | 〇 |  | 〇 | 〇 | 〇
|  |  |  | All Flash | - | 〇 | 〇 | 〇 | 〇 | 〇 | 〇 | 〇 |  | 〇 | 〇 | 〇
|  |  | RX2540 M6 | Hybrid | - | 〇 | 〇 | 〇 | 〇 | 〇 | 〇 | 〇 |  | 〇 | 〇 | 〇
|  |  |  | All Flash | - | 〇 | 〇 | 〇 | 〇 | 〇 | 〇 | 〇 |  | 〇 | 〇 | 〇
|  | vSAN8.0U2 | RX2530 M6 | Hybrid | - | 〇 | 〇 | 〇 | 〇 | 〇 | 〇 | 〇 |  | 〇 | 〇 | 〇
|  |  |  | All Flash | - | 〇 | 〇 | 〇 | 〇 | 〇 | 〇 | 〇 |  | 〇 | 〇 | 〇
|  |  | RX2540 M6 | Hybrid | - | 〇 | 〇 | 〇 | 〇 | 〇 | 〇 | 〇 |  | 〇 | 〇 | 〇
|  |  |  | All Flash | - | 〇 | 〇 | 〇 | 〇 | 〇 | 〇 | 〇 |  | 〇 | 〇 | 〇
|  | vSAN8.0U3 | RX2530 M6 | Hybrid | - | 〇 | 〇 | 〇 | 〇 | 〇 | 〇 | 〇 |  | 〇 | 〇 | 〇
|  |  |  | All Flash | - | 〇 | 〇 | 〇 | 〇 | 〇 | 〇 | 〇 |  | 〇 | 〇 | 〇
|  |  | RX2540 M6 | Hybrid | - | 〇 | 〇 | 〇 | 〇 | 〇 | 〇 | 〇 |  | 〇 | 〇 | 〇
|  |  |  | All Flash | - | 〇 | 〇 | 〇 | 〇 | 〇 | 〇 | 〇 |  | 〇 | 〇 | 〇
| for VMware vSAN V4 | vSAN8.0 | RX2530 M7 | Hybrid | 〇 | 〇 | 〇 | 〇 | 〇 | 〇 | 〇 | 〇 |  | 〇 | 〇 | 〇
|  |  |  | All Flash | 〇 | 〇 | 〇 | 〇 | 〇 | 〇 | 〇 | 〇 |  | 〇 | 〇 | 〇
|  |  | RX2540 M7 | Hybrid | 〇 | 〇 | 〇 | 〇 | 〇 | 〇 | 〇 | 〇 |  | 〇 | 〇 | 〇
|  |  |  | All Flash | 〇 | 〇 | 〇 | 〇 | 〇 | 〇 | 〇 | 〇 |  | 〇 | 〇 | 〇
|  | vSAN8.0U1 | RX2530 M7 | Hybrid | 〇 | 〇 | 〇 | 〇 | 〇 | 〇 | 〇 | 〇 |  | 〇 | 〇 | 〇
|  |  |  | All Flash | 〇 | 〇 | 〇 | 〇 | 〇 | 〇 | 〇 | 〇 |  | 〇 | 〇 | 〇
|  |  | RX2540 M7 | Hybrid | 〇 | 〇 | 〇 | 〇 | 〇 | 〇 | 〇 | 〇 |  | 〇 | 〇 | 〇
|  |  |  | All Flash | 〇 | 〇 | 〇 | 〇 | 〇 | 〇 | 〇 | 〇 |  | 〇 | 〇 | 〇
|  | vSAN8.0U2 | RX2530 M7 | Hybrid | 〇 | 〇 | 〇 | 〇 | 〇 | 〇 | 〇 | 〇 |  | 〇 | 〇 | 〇
|  |  |  | All Flash | 〇 | 〇 | 〇 | 〇 | 〇 | 〇 | 〇 | 〇 |  | 〇 | 〇 | 〇
|  |  | RX2540 M7 | Hybrid | 〇 | 〇 | 〇 | 〇 | 〇 | 〇 | 〇 | 〇 |  | 〇 | 〇 | 〇
|  |  |  | All Flash | 〇 | 〇 | 〇 | 〇 | 〇 | 〇 | 〇 | 〇 |  | 〇 | 〇 | 〇
|  | vSAN8.0U3 | RX2530 M7 | Hybrid | 〇 | 〇 | 〇 | 〇 | 〇 | 〇 | 〇 | 〇 |  | 〇 | 〇 | 〇
|  |  |  | All Flash | 〇 | 〇 | 〇 | 〇 | 〇 | 〇 | 〇 | 〇 |  | 〇 | 〇 | 〇
|  |  | RX2540 M7 | Hybrid | 〇 | 〇 | 〇 | 〇 | 〇 | 〇 | 〇 | 〇 |  | 〇 | 〇 | 〇
|  |  |  | All Flash | 〇 | 〇 | 〇 | 〇 | 〇 | 〇 | 〇 | 〇 |  | 〇 | 〇 | 〇
ローリングアップデート機能がサポートするLAN/SASカードについて
| PLAN EP X710-T2L 2x10GBASE-T PCIe | PYBLA342L
| PLAN EP X710-T2L 2x10GBASE-T OCPV3 | PYBLA342U,PYBLA342U2
| PLAN EP X710-DA2 2X10G SFP OCPV3 | PYBLA352U,PYBLA352U2
| PLAN EP QL41112 2X10GBASE-T | PYBLA362L
| PLAN EP X710-DA2 2x10Gb SFP | PYBLA3C2L
| PLAN EM 2x10GB SFP+ OCP | PYBLA3C2U,PYBLA3C2U2
| PLAN EP X550-T2 2x10GBASE-T | PYBLA3D2L
| PLAN EM 2x10GBASE-T OCP | PYBLA3D2U,PYBLA3D2U2
| PLAN EP XXV710-DA2 2x25Gb SFP28 | PYBLA3E23L
| PLAN EP XXV710-DA2 2x25Gb SFP28 OCP | PYBLA3E23U
| PLAN EP QL41212 2x25Gb SFP28 | PYBLA3E24L
| PLAN EP MCX4-LX 2x25Gb SFP28 | PYBLA3F2U
| PLAN EP E810-XXVDA2 2X25G SFP28 PCIe | PYBLA402L
| PLAN EP E810-XXVDA2 2X25G SFP28 OCPV3 | PYBLA402U
| PSAS CP400i | PYBSC3FAV
| PSAS CP403i | PYBSC3FA3V
| PSAS CP503i | PYBSC3FBVL,PYBSC3FB3L
| PSAS CP2100-8i | PYBSC3MA2L,PYBSC3MA2L,PYBSC3MA3L, PYBSC3MAVL,PYBSC3MAWL
クラスタ拡張機能およびクラスタ作成機能の詳細については、ISM for PRIMEFLEX_詳細 シートを参照してください。
仮想化基盤機能での再構築可能な組み合わせは、ISM for PRIMEFLEX_詳細シートを参照してください。
Copyright 2017 - 2025 Fsas Technologies Inc.

## ISM for PRIMEFLEX_詳細
※ISM for PRIMEFLEX V2.3よりサーバー増設機能はクラスタ拡張機能に名称変更しました。
拡張元システムのシステム構成、クラスタ拡張のために使用するサーバーの世代によって、バージョンアップが必要です。
クラスタ拡張時には下記の表に従って、バージョンアップしてください。
クラスタ拡張のために使用するサーバーのOSの版数はクラスタ拡張時のシステム構成の版数に合わせてください。
ESXi修正パッチは対象のPRIMERGYがサポートしているものをご使用ください。
VMware vSAN
表9．クラスタ拡張機能(VMware vSAN)
PRIMEFLEX | 拡張元システム |  |  | クラスタ拡張のために使用するサーバー
| PRIMEFLEX出荷時のサーバー世代 | クラスタ拡張時のシステム構成 |  | PRIMERGY M2 |  | PRIMERGY M4 |  | PRIMERGY M5 |  | PRIMERGY M6 |  | PRIMERGY M７
|  | ESXi版数 | vCSA版数
PRIMEFLEX for VMware vSAN V2 | PRIMERGY M5 | 7.0 | 7.0 | - |  | - |  | ○ |  | - |  | -
|  | 7.0 Update1 | 7.0 Update1 | - |  | - |  | ○ |  | - |  | -
|  | 7.0 Update2 | 7.0 Update2 | - |  | - |  | ○ |  | - |  | -
|  | 7.0 Update3 | 7.0 Update3 | - |  | - |  | ○ |  | ○ |  | ○
|  | 8 | 8 | - |  | - |  | - |  | ○ |  | -
|  | 8.0 Update1 | 8.0 Update1 | - |  | - |  | - |  | ○ |  | ○
|  | 8.0 Update2 | 8.0 Update2 | - |  | - |  | - |  | - |  | ○
|  | 8.0 Update3 | 8.0 Update3 | - |  | - |  | - |  | - |  | ○
PRIMEFLEX for VMware vSAN V3 | PRIMERGY M6 | 7.0 Update2 | 7.0 Update2 | - |  | - |  | - |  | ○ |  | -
|  | 7.0 Update3 | 7.0 Update3 | - |  | - |  | - |  | ○ |  | ○
|  | 8 | 8 | - |  | - |  | - |  | ○ |  | -
|  | 8.0 Update1 | 8.0 Update1 | - |  | - |  | - |  | ○ |  | ○
|  | 8.0 Update2 | 8.0 Update2 | - |  | - |  | - |  | - |  | ○
|  | 8.0 Update3 | 8.0 Update3 | - |  | - |  | - |  | - |  | ○
PRIMEFLEX for VMware vSAN V4 | PRIMERGY M７ | 8.0 | 8.0 | - |  | - |  | - |  | - |  | ○
|  | 8.0 Update1 | 8.0 Update1 | - |  | - |  | - |  | - |  | ○
|  | 8.0 Update2 | 8.0 Update2 | - |  | - |  | - |  | - |  | ○
|  | 8.0 Update3 | 8.0 Update3 | - |  | - |  | - |  | - |  | ○
クラスタ拡張のために使用できるサーバー機種は以下のとおり。
表10．クラスタ拡張可能な範囲(VMware vSAN)
拡張元クラスタのシステム構成 | クラスタ拡張のために使用するサーバー
| RX2530 M4 | RX2530 M5 | RX2530 M6 | RX2530 M7 | RX2540 M4 | RX2540 M5 | RX2540 M6 | RX2540 M７ | RX4770 M5 | CX2560 M4 | CX2560 M5
RX2530 M5 | - | ○ | ○ | ○ | - | - | - | - | - | - | -
RX2530 M6 | - | - | ○ | ○ | - | - | - | - | - | - | -
RX2530 M7 | - | - | - | ○ | - | - | - | - | - | - | -
RX2540 M5 | - | - | - | - | - | ○ | ○ | ○ | - | - | -
RX2540 M6 | - | - | - | - | - | - | ○ | ○ | - | - | -
RX2540 M7 | - | - | - | - | - | - | - | ○ | - | - | -
RX4770 M5 | - | - | - | - | - | - | - | - | ○ | - | -
CX400 M4(CX2560 M4) | - | - | - | - | - | - | - | - | - | ○ | -
CX400 M4(CX2560 M5) | - | - | - | - | - | - | - | - | - | - | ○
表11．クラスタ作成機能(VMware vSAN) | ※クラスタ作成機能についてはVMware製品の版数が同一版数の場合のみサポートしています。
クラスタ作成機能で作成されるPRIMEFLEX | クラスタ作成機能で作成可能なシステム構成
| サーバー世代 | vCSA版数 | ESXi版数 | [7 empty] | ディスクフォーマット
|  |  | 7 | 7.0 Update1 | 7.0 Update2 | 7.0 Update3 | 8.0 | 8.0 Update1 | 8.0 Update2 | 8.0 Update3
PRIMEFLEX for VMware vSAN V2 | RX2530 M5 RX2540 M5 | 7 | ○ | - | - | - | - | - | - | - | 11
|  | 7.0 Update1 | - | ○ | - | - | - | - | - | - | 13
|  | 7.0 Update2 | - | - | ○ | - | - | - | - | - | 14
|  | 7.0 Update3 | - | - | - | ○ | - | - | - | - | 15
|  | 8 | - | - | - | - | - | - | - | - | 17
|  | 8.0 Update1 | - | - | - | - | - | ○ | - | - | 18
|  | 8.0 Update2 | - | - | - | - | - | - | ○ | - | 19
|  | 8.0 Update3 | - | - | - | - | - | - | - | ○ | 20
| RX4770 M5 CX2560 M5 | 7 | ○ | - | - | - | - | - | - | - | 11
|  | 7.0 Update1 | - | ○ | - | - | - | - | - | - | 13
|  | 7.0 Update2 | - | - | ○ | - | - | - | - | - | 14
|  | 7.0 Update3 | - | - | - | ○ | - | - | - | - | 15
PRIMEFLEX for VMware vSAN V3 | RX2530 M6 RX2540 M6 | 7.0 Update2 | - | - | ○ | - | - | - | - | - | 14
|  | 7.0 Update3 | - | - | - | ○ | - | - | - | - | 15
|  | 8 | - | - | - | - | ○ | - | - | - | 17
|  | 8.0 Update1 | - | - | - | - | - | ○ | - | - | 18
|  | 8.0 Update2 | - | - | - | - | - | - | ○ | - | 19
|  | 8.0 Update3 | - | - | - | - | - | - | - | ○ | 20
PRIMEFLEX for VMware vSAN V4 | RX2530 M7 RX2540 M7 | 7.0 Update3 | - | - | - | ○ | - | - | - | - | 15
|  | 8.0 | - | - | - | - | ○ | - | - | - | 17
|  | 8.0 Update1 | - | - | - | - | - | ○ | - | - | 18
|  | 8.0 Update2 | - | - | - | - | - | - | ○ | - | 19
|  | 8.0 Update3 | - | - | - | - | - | - | - | ○ | 20
表12．ローリングアップデート機能(vCSAアップグレード)
アップグレード前の vCSA版数 | アップグレード後のvCSA版数
| 7 | 7.0 Update1 | 7.0 Update 2 | 7.0 Update 3 | 8.0 | 8.0 Update1 | 8.0 Update2 | 8.0 Update3
7 | - | - | - | - | ○ | ○ | ○ | ○
7.0 Update1 | - | - | - | - | ○ | ○ | ○ | ○
7.0 Update2 | - | - | - | - | ○ | ○ | ○ | ○
7.0 Update3 | - | - | - | - | ○ | ○ | ○ | ○
8.0 | - | - | - | - | - | - | - | -
'8.0 Update1 | - | - | - | - | - | - | - | -
8.0 Update2 | - | - | - | - | - | - | - | -
表13．ローリングアップデート機能(vCSA修正パッチ適用)
修正パッチ適用前の vCSA版数 | 修正パッチ適用後のvCSA版数
| 7 | 7.0 Update1 | 7.0 Update 2 | 7.0 Update 3 | 8 | 8.0 Update1 | 8.0 Update2 | 8.0 Update3
7 | ○ | ○ | ○ | ○ | - | - | - | -
7.0 Update1 | - | ○ | ○ | ○ | - | - | - | -
7.0 Update2 | - | - | ○ | ○ | - | - | - | -
7.0 Update3 | - | - | - | ○ | - | - | - | -
8 | - | - | - | - | ○ | ○ | ○ | ○
8.0 Update1 | - | - | - | - | - | ○ | ○ | ○
8.0 Update2 | - | - | - | - | - | - | ○ | ○
8.0 Update3 | - | - | - | - | - | - | - | ○
表14．ローリングアップデート機能(ESXiオフラインバンドル適用)
オフラインバンドル適用前の ESXi版数 | オフラインバンドル適用後のESXi版数
| 7 | 7.0 Update1 | 7.0 Update2 | 7.0 Update3 | 8 | 8.0 Update1 | 8.0 Update2 | 8.0 Update3
7 | - | ○ | ○ | ○ | ○ | ○ | ○ | ○
7.0 Update1 | - | - | ○ | ○ | ○ | ○ | ○ | ○
7.0 Update2 | - | - | - | ○ | ○ | ○ | ○ | ○
7.0 Update3 | - | - | - | - | ○ | ○ | ○ | ○
8.0 | - | - | - | - | ○ | ○ | ○ | ○
8.0 Update1 | - | - | - | - | - | - | ○ | ○
8.0 Update2 | - | - | - | - | - | - | - | ○
表15．ローリングアップデート機能(ESXi修正パッチ適用)
修正パッチ適用前の ESXi版数 | 修正パッチ適用後のESXi版数
| 7 | 7.0 Update1 | 7.0 Update2 | 7.0 Update3 | 8 | 8.0 Update1 | 8.0 Update2 | 8.0 Update3
7 | ○ | - | - | - | - | - | - | -
7.0 Update1 | - | ○ | - | - | - | - | - | -
7.0 Update2 | - | - | ○ | - | - | - | - | -
7.0 Update3 | - | - | - | ○ | - | - | - | -
8 | - | - | - | - | ○ | - | - | -
8.0 Update1 | - | - | - | - | - | ○ | - | -
8.0 Update2 | - | - | - | - | - | - | ○ | -
8.0 Update3 | - | - | - | - | - | - | - | ○
表16. 仮想化基盤構築で再構築可能な組み合わせ(VMware vSAN）
サーバー世代の組合せ | 再構築の可否
RX2530 M5のみ | ○
RX2540 M5のみ | ○
RX2530 M6のみ | ○
RX2540 M6のみ | ○
RX2530 M7のみ | ○
RX2540 M7のみ | ○
RX2530M5/RX2530M6混在 | ○
RX2540M5/RX2540M6混在 | ○
Copyright 2017 - 2025 Fsas Technologies Inc.

## ISM Plug-in(VMware)
VMware関連の仮想化管理ソフトウェアに組込み可能なInfrastructure Manager Plug-inについて、仮想化管理ソフトウェアやISM/ISM for PRIMEFLEX
との組み合わせをサポートする版数
Infrastructure Manager Plug-in for VMware vCenter Server Appliance（以降、「ISM Plug-in for vCSA」と略する）との組み合わせ
表17.1. ISM Plug-in for vCSAとVMware vCenter Server Applianceとの組み合わせ
ISM Plug-in for vCSA
|  |  | 1.1.0 | 1.2.0 | 1.3.0 | 1.3.1 | 1.3.2 | 1.3.3 | 1.3.4 | 2.0.0 | 2.0.1 | 2.0.2 | 2.0.3 | 2.1.0 | 2.2.0 | 2.3.0
| VMware vCenter Server Appliance | 7.0 / Update1 / Update2 / Update3 | - | - | - | - | - | - | - | ○ | ○ | ○ | ○ | - | ○ | -
|  | 8.0 / Update1 / Update2 / Update3 | - | - | - | - | - | - | - | - | - | - | - | ○ | ○ | ○
|  | 9.0 | - | - | - | - | - | - | - | - | - | - | - | - | - | ○
表17.2. ISM Plug-in for vCSAとISM / ISM for PRIMEFLEXとの組み合わせ
ISM Plug-in for vCSA
|  |  | 1.1.0 | 1.2.0 | 1.3.0 | 1.3.1 | 1.3.2 | 1.3.3 | 1.3.4 | 2.0.0 | 2.0.1 | 2.0.2 | 2.0.3 | 2.1.0 | 2.2.0 | 2.3.0
| ISM/ISM for PRIMEFLEX | V2.0.0 ～ V2.5.0.050 | - | - | - | - | - | - | - | - | - | - | - | - | - | -
|  | V2.6.0 / V2.6.0.010 ～ V2.6.0.032 | - | - | - | - | - | - | - | ○ | - | - | - | - | - | -
|  | V2.7.0 | - | - | - | - | - | - | - | ○ | - | - | - | - | - | -
|  | V2.7.0.010 ～ 2.7.0.013 | - | - | - | - | - | - | - | - | ○ | ○ | ○ | - | - | -
|  | V2.7.0.020 ～ V2.7.0.050 | - | - | - | - | - | - | - | - | - | ○ | ○ | - | - | -
|  | V2.8.0 | - | - | - | - | - | - | - | - | - | - | ○ | - | - | -
|  | V2.8.0.010 | - | - | - | - | - | - | - | - | - | - | - | - | - | -
|  | V2.8.0.020 ～ V2.8.0.062 | - | - | - | - | - | - | - | - | - | - | ○ | - | - | -
|  | V2.9.0 ～ V2.9.0.021 | - | - | - | - | - | - | - | - | - | - | ○ | - | - | -
|  | V2.9.0.030 | - | - | - | - | - | - | - | - | - | - | ○ | ○ | - | -
|  | V3.0.0 ～ V3.1.0.010 | - | - | - | - | - | - | - | - | - | - | - | - | ○ | -
|  | V3.2.0以降 | - | - | - | - | - | - | - | - | - | - | - | - | - | ○
Copyright 2017 - 2025 Fsas Technologies Inc.

## ISM Plug-in(Microsoft)
Microsoft関連の仮想化管理ソフトウェアに組込み可能なInfrastructure Manager Plug-inについて、仮想化管理ソフトウェアやISM/ISM for PRIMEFLEX
との組み合わせをサポートする版数
Infrastructure Manager Plug-in for System Center Oprations Manager（以降、「ISM Plug-in for SCOM」と略する）との組み合わせ
表18.1. ISM Plug-in for SCOMとSystem Center Operations Managerとの組み合わせ
ISM Plug-in for SCOM
|  |  |  | 1.2.0 | 1.2.1 | 1.2.2 | 1.2.3 | 1.2.4 | 1.3.0
| System Center Operations Manager | 2012 |  | - | - | - | - | - | -
|  | 2012 R2 |  | - | - | - | - | - | -
|  | 2016 |  | ○ | ○ | ○ | ○ | ○ | ○
|  | 2019 |  | - | - | ○ | ○ | ○ | ○
|  | 2022 |  | - | - | ○ | ○ | ○ | ○
表18.2. ISM Plug-in for SCOMとISM/ISM for PRIFLEXとの組み合わせ
ISM Plug-in for SCOM
|  |  |  | 1.2.0 | 1.2.1 | 1.2.2 | 1.2.3 | 1.2.4 | 1.3.0
| ISM/ISM for PRIMEFLEX | V2.0.0 / V2.0.0.b |  | - | - | - | - | - | -
|  | V2.0.0.c ～ V2.0.0.i |  | ○ | - | - | - | - | -
|  | V2.1.0 / V2.1.0.a ～ V2.1.0.h |  | ○ | - | - | - | - | -
|  | V2.2.0 / V2.2.0.a ～ V2.2.0.e |  | ○ | - | - | - | - | -
|  | V2.2.0.f ～ V2.2.0.g |  | ○ | ○ | ○ | ○ | - | -
|  | V2.3.0 / V2.3.0.a |  | ○ | - | ○ | ○ | - | -
|  | V2.3.0.b ～ V2.3.0.e |  | ○ | ○ | ○ | ○ | - | -
|  | V2.4.0 / V2.4.0.a ～ V2.4.0.e |  | ○ | ○ | ○ | ○ | - | -
|  | V2.5.0 / V2.5.0.010 ～ V2.5.0.050 |  | ○ | ○ | ○ | ○ | - | -
|  | V2.6.0 / V2.6.0.010 ～ V2.6.0.032 |  | ○ | ○ | ○ | ○ | - | -
|  | V2.7.0 / V2.7.0.010 ～ V2.7.0.050 |  | ○ | ○ | ○ | ○ | - | -
|  | V2.8.0 / V2.8.0.010 ～ V2.8.0.062 |  | ○ | ○ | ○ | ○ | - | -
|  | V2.9.0 ～ V2.9.0.030 |  | ○ | ○ | ○ | ○ | - | -
|  | V3.0.0 ～ V3.1.0.010 |  | - | - | - | - | ○ | -
|  | V3.2.0 以降 |  | - | - | - | - | - | ○
Infrastructure Manager Plug-in for System Center Virtual Machine Manager（以降、「ISM Plug-in for SCVMM」と略する）との組み合わせ
表19.1. ISM Plug-in for SCVMMとSystem Center Virtual Machine Managerとの組み合わせ
ISM Plug-in for SCVMM
|  |  |  | 1.2.0 | 1.2.1 | 1.2.2 | 1.2.3 | 1.2.4 | 1.3.0
| System Center Virtual Machine Manager | 2012 |  | - | - | - | - | - | -
|  | 2012 R2 |  | - | - | - | - | - | -
|  | 2016 |  | ○ | ○ | ○ | ○ | ○ | ○
|  | 2019 |  | - | - | ○ | ○ | ○ | ○
|  | 2022 |  | - | - | ○ | ○ | ○ | ○
表19.2. ISM Plug-in for SCVMMとISM/ISM for PRIMEFLEXとの組み合わせ
ISM Plug-in for SCVMM
|  |  |  | 1.2.0 | 1.2.1 | 1.2.2 | 1.2.3 | 1.2.4 | 1.3.0
| ISM/ISM for PRIMEFLEX | V2.0.0 / V2.0.0.b |  | - | - | - | - | - | -
|  | V2.0.0.c ～ V2.0.0.i |  | ○ | - | - | - | - | -
|  | V2.1.0 / V2.1.0.a ～ V2.1.0.h |  | ○ | - | - | - | - | -
|  | V2.2.0 / V2.2.0.a ～ V2.2.0.e |  | ○ | - | - | - | - | -
|  | V2.2.0.f ～ V2.2.0.g |  | ○ | ○ | ○ | ○ | - | -
|  | V2.3.0 / V2.3.0.a |  | ○ | - | ○ | ○ | - | -
|  | V2.3.0.b ～ V2.3.0.e |  | ○ | ○ | ○ | ○ | - | -
|  | V2.4.0 / V2.4.0.a ～ V2.4.0.e |  | ○ | ○ | ○ | ○ | - | -
|  | V2.5.0 / V2.5.0.010 ～ V2.5.0.050 |  | ○ | ○ | ○ | ○ | - | -
|  | V2.6.0 / V2.6.0.010 ～ V2.6.0.032 |  | ○ | ○ | ○ | ○ | - | -
|  | V2.7.0 / V2.7.0.010 ～ V2.7.0.050 |  | ○ | ○ | ○ | ○ | - | -
|  | V2.8.0 / V2.8.0.010 ～ V2.8.0.062 |  | ○ | ○ | ○ | ○ | - | -
|  | V2.9.0 ～ V2.9.0.030 |  | ○ | ○ | ○ | ○ | - | -
|  | V3.0.0 ～ V3.1.0.010 |  | - | - | - | - | ○ | -
|  | V3.2.0 以降 |  | - | - | - | - | - | ○
Infrastructure Manager Plug-in for Windows Admin Center (以降、「ISM Plug-in for WAC」と略する) との組み合わせ
表20.1. ISM Plug-in for WACとSystem Center Virtual Machine Managerとの組み合わせ
ISM Plug-in for WAC
|  |  |  | 1.0.0 |  |  |  |  | 1.0.1 |  | 2.0.0 | 2.1.0
| Windows Admin Center | 1910.2 ～ 2311 | *94 | - |  |  |  |  | - |  | - | -
|  | 2410 | *94 | - |  |  |  |  | - |  | ○ | ○
表20.2. ISM Plug-in for WACとISM/ISM for PRIMEFLEXとの組み合わせ
ISM Plug-in for WAC
|  |  |  | 1.0.0 |  |  |  | *95 | 1.0.1 | *95 | 2.0.0 | 2.1.0
| ISM / ISM for PRIMEFLEX | V2.0.0 ～ V2.9.0.030 |  | - |  |  |  |  | - |  | - | -
|  | V3.0.0 ～ V3.1.0.010 |  | - |  |  |  |  | - |  | ○ | -
|  | V3.2.0 以降 |  | - |  |  |  |  | - |  | - | ○ | *145
Copyright 2017 - 2025 Fsas Technologies Inc.

## SSD
ISMで動作確認済の有寿命部品のリストを記載します。
リストに記載されている製品そのものの動作を、ISMは保証しておりません。
SSDに対応するPCIカードが必要となります。
有寿命部品の詳細については、以下を参照してください。
https://jp.fujitsu.com/platform/server/primergy/support/parts/
表21．SSD動作確認リスト
| 製品名 | 型名
| 内蔵2.5インチSSD-400GB | PYBSS40NP8
| 内蔵2.5インチSSD-800GB | PYBSS80NP8
| 内蔵2.5インチSSD-400GB | PYBSS40NPA
| 内蔵2.5インチSSD-800GB | PYBSS80NPA
| 内蔵2.5インチSSD-1.6TB | PYBSS16NPA
| 内蔵2.5インチSSD-3.2TB | PYBSS32NPA
| 内蔵2.5インチSSD-6.4TB | PYBSS64NPA
| 内蔵2.5インチSSD-480GB | PYBSS48NN8
| 内蔵2.5インチSSD-960GB | PYBSS96NN8
| 内蔵2.5インチSSD-480GB | PYBSS48NNA
| 内蔵2.5インチSSD-960GB | PYBSS96NNA
| 内蔵2.5インチSSD-1.92TB | PYBSS19NNA
| 内蔵2.5インチSSD-3.84TB | PYBSS38NNA
| 内蔵2.5インチSSD-7.68TB | PYBSS76NNA
| 内蔵2.5インチSSD-15.3TB | PYBSS15NNA
| 内蔵2.5インチSSD-240GB | PYBSS24NK2
| 内蔵2.5インチSSD-480GB | PYBSS48NK2
| 内蔵2.5インチSSD-960GB | PYBSS96NK2
| 内蔵2.5インチSSD-400GB | PYBSS40NG7
| 内蔵2.5インチSSD-800GB | PYBSS80NG7
| 内蔵2.5インチSSD-1.6TB | PYBSS16NG7
| 内蔵2.5インチSSD-3.84TB | PYBSS38NK7
| 内蔵2.5インチSSD-480GB | PYBSS48NKC
| 内蔵2.5インチSSD-960GB | PYBSS96NKC
| 内蔵2.5インチSSD-1.92TB | PYBSS19NKC
| 内蔵2.5インチPCIe SSD-1TB | PYBBS1TPE3
| 内蔵2.5インチPCIe SSD-2TB | PYBBS2TPE3
| 内蔵2.5インチPCIe SSD-4TB | PYBBS4TPE3
| 内蔵2.5インチPCIe SSD-1.6TB | PYBBS16PD3
| 内蔵2.5インチPCIe SSD-3.2TB | PYBBS32PD3
| 内蔵2.5インチPCIe SSD-6.4TB | PYBBS64PD3
| 内蔵2.5インチPCIe SSD-750GB | PYBBS08PF
対応しているPCIカード
PYBSC3FA、PYBSC3FAV、PYBSC3FA3V
Copyright 2017 - 2025 Fsas Technologies Inc.

## 必要サーバー・ノードライセンス数
■製品体系
Infrastructure Managerの製品体系は、以下の体系で構成されています。
□メディアパック
Infrastructure Managerのインストールメディアです。媒体/DVD（有償）とダウンロード（無償）で提供します。
Infrastructure Managerは、動作基盤となるソフトウェアを仮想マシン向けにパッケージ化した仮想アプライアンスです。Infrastructure Manager
を動作させるハイパーバイザーに応じてメディアパックを選択する必要があります。
サポートするハイパーバイザーは、以下の3種類です。
- VMware ESXi(vSphere)
- Windows Server Hyper-V
- Red Hat Enterprise Linux KVM
メディアパックの媒体/DVD（有償）は、2025年9月をもって販売を終了しました。
□サーバライセンス
Infrastructure Manager (仮想アプライアンス)1台毎に1ライセンス必要です。
Infrastructure Manager を使用する期間に応じてライセンスを選択してください。
使用期間には、1年/3年/5年があります。
サーバライセンスの使用期間を越えて使用を継続する場合、サーバライセンスを追加購入する必要があります。
□ノードライセンス
Infrastructure Manager で管理できるノード数の上限を許諾するためのライセンスです。管理するノード数以上のライセンス数が必要です。
Infrastructure Manager でノードを管理、運用する期間に応じてライセンスを選択してください。
使用期間には、1年/3年/5年があります。
ノードライセンスの使用期間を越えてノードの管理、運用を継続する場合、ノードライセンスを追加購入する必要があります。
ノードライセンス数を分割して、複数のInfrastructure Managerで使用することはできません。
ノードライセンス数は、管理対象となるノードのIPアドレスの数で集計します。1つのIPアドレスが1ノードとなります。
表22．ノードの種類と必要なノードライセンスの数
|  | ノードの種類 |  | カウント単位 |  | 必要なノードライセンスの数
|  | サーバー/ シャーシ | タワーサーバー/ラックサーバー (PRIMERGY TX/RX) | 筐体1台 |  | 1ノードライセンス
|  |  | マルチノードサーバー (PRIMERGY CX) | サーバーノード1台
|  |  | ブレードサーバー (PRIMERGY BX) | シャーシ1台
サーバーブレード1台
スイッチブレード1台
|  |  | PRIMEQUEST 2000/3000E | 筐体1台 |  | 5ノードライセンス
|  |  | PRIMEQUEST 4000 | パーティション1台 |  | 1ノードライセンス
|  | ストレージ | ETERNUS DX | CM（コントローラーモジュール）を1台以上含む物理コントローラ構成一式 |  | 1ノードライセンス
|  |  | ETERNUS NR | ノードを1台以上含む物理シャーシ構成一式 |  | 1ノードライセンス
|  | ネットワーク機器 (コネクションブレード/スイッチ/IPCOM) |  | IPアドレス設定可能な筐体1台 ※ファブリックIPはカウントしない |  | 1ノードライセンス
ファシリティー
・IPアドレスを持つ機器（サーバー/ストレージのコントローラ、スイッチ、PDU、UPSなど）ごとに１ノードライセンスとしてカウントします。
・PRIMEQUEST 2000/3000Eシリーズは、 シャーシ１台に５ノードライセンスとしてカウントします。
・マルチノードサーバーやPRIMERQUEST 4000シリーズのシャーシはライセンス不要です。
・ノードライセンスは分割できません。
例) 管理対象ノードにラックサーバー、マルチノードサーバー、スイッチ、ストレージが含まれる場合
表23．上記の場合に必要なノードライセンスの数
|  |  | ノードの種類 |  | 台数 | 必要なノードライセンスの数
|  |  | ラックサーバー |  | 2台 | 2 ノードライセンス
|  |  | マルチノードサーバー | シャーシ | ７台 | - (※)
|  |  |  | サーバーノード | 28台 | 28 ノードライセンス
|  |  | スイッチ |  | 2台 | 2 ノードライセンス
|  |  | ストレージ |  | 2台 | 2 ノードライセンス
※マルチノードサーバーのシャーシはライセンス不要
■ライセンス種別
サーバライセンスおよびノードライセンスには、以下の種類があります。
- Infrastructure Manager Advanced Edition
- Infrastructure Manager Advanced Edition for PRIMEFLEX
Infrastructure Manager Advanced Edition for PRIMEFLEXは、垂直統合型商品「PRIMEFLEX for VMware vSAN」向け専用のライセンスです。
Infrastructure Manager Advanced Editionの機能に、PRIMEFLEX for VMware VSAN向けに特化した導入/増設/運用管理の機能を追加したものです。
サーバライセンスとノードライセンスは、同じ種類のライセンスを選択する必要があります。違う種類のライセンスを選択して使用することはできません。
ライセンスの種類に応じたライセンスキーが提供されます。インストールしたInfrastructure Managerにライセンスキーを登録することによって、
ライセンスの種類に応じた機能範囲で動作するようになります。
ライセンスキーを登録せずにInfrastructure Managerの機能を使用することもできます。
ただし、使用できる機能範囲が制限されます。
ライセンスの種類に応じたライセンスキーの登録/未登録による使用可能な機能範囲（動作モード）については、本製品マニュアルの『入門書』を
参照してください。
| 登録するライセンスキー |  |  |  | 動作モード
| Infrastructure Manager Advanced Editionのライセンスキーを登録 |  |  |  | Advanced
| Infrastructure Manager Advanced Edition for PRIMEFLEXのライセンスキーを登録 |  |  |  | Advanced for PRIMEFLEX
| ライセンスキーを登録せず |  |  |  | Essential
■ライセンスの期限
ライセンスキーをInfrastructure Managerに登録した時点から使用期間が開始されます。
使用期限の90日前になると、期限切れの予告が通知されます。30日前になると、Infrastructure Managerを操作する画面のログインでは毎回予告の
メッセージが表示されるようになります。
なお、通知やメッセージ表示以外には、機能に制約はかかりません。
期限切れの予告が通知された際には、期限が超過する前に、新たにライセンスを購入してください。
期限切れのライセンスに該当するライセンスキーを削除し、新たに購入されたライセンスによって提供されたライセンスキーを登録してください。
■Infrastructure Manager V2からのアップグレード
Infrastructure Manager V2からV3にアップグレードした際、V2で登録済みのサーバライセンスおよびノードライセンスは、5年間（1825日間）の
期限付きライセンスに切り替わります。
アップグレードしてから5年以上使用し続けた場合、サーバライセンスを継続して使用する期間に応じたサーバライセンスを購入する必要があります。
ノードライセンスも継続して使用するノード数と使用期間に応じたノードライセンスを購入する必要があります。
Copyright 2017 - 2025 Fsas Technologies Inc.